## 0
Formularz rzeczowo - finansowy
UWAGA!
Numeracja tabel zgodna z Załącznikiem nr 1 do SWZ cz. II

## 1
Tabela 1. Kontrola parametrów chemicznych obiegów wodno-parowych bloków energetycznych i destylatu podczas normalnej eksploatacji (w przeliczeniu dla 5-ciu jednostek wytwórczych).
Badany czynnik | Zakres prac | Badany parametr / częstość badań | [8 empty] | SUMA
|  | NH4 | Feog | Eliminox | Cu | CHZT | AT | SiO2 | Cl | PO4
Obiegi wodno-parowe bloków energetycznych nr 1÷7 i destylatu - normalna eksploatacja
Kondensat | Pobieranie próbek, przygotowanie próbek do badań, wykonanie badań | 2 x t | 1 x 2t | 1 x 2t | 1 x 2t | 1 x m | - | 1 x 2t | - | -
Woda zasilająca za XW |  | - | 1 x 2t | - | 1 x 2t | 1 x m | - | 1 x 2t | - | -
Woda kotłowa |  | - | 1 x 2t | - | 1 x 2t | 1 x m | 1 x 2t | 5 x t | 2 x t | 3 x t
Para świeża dla K2÷K7 |  | - | 1 x 2t | - | 1 x 2t | 1 x m | - | 1 x t | - | -
Destylat |  | - | 1 x t | - | 1 x 2t | - | - | - | - | -
Skropliny z XW |  | - | 1 x 2t | - | 1 x 2t | - | - | - | - | -
Obieg wodno-parowy bloku energetycznego nr 9 i destylatu - normalna eksploatacja
Kondensat | Pobieranie próbek, przygotowanie próbek do badań, wykonanie badań | 2 x t | 1 x 2t | 1 x 2t | 1 x 2t | 1 x m | - | 1 x 2t | - | -
Woda zasilająca przed ECO |  | - | 1 x 2t | - | 1 x 2t | 1 x m | - | 1 x 2t | - | -
Woda kotłowa |  | - | 1 x 2t | - | 1 x 2t | 1 x m | 1 x 2t | 5 x t | 2 x t | 3 x t
Para świeża |  | - | 1 x 2t | - | 1 x 2t | 1 x m | - | 1 x t | - | -
Destylat |  | - | 1 x t | - | 1 x 2t | - | - | - | - | -
SUMA ANALIZ dla GU9 pracującego 47 tygodni |  | 92 | 138 | 23 | 115 | 44 | 23 | 322 | 92 | 138 | 987
SUMA ANALIZ dla 4 jednostek wytwórczych spośród bloków 2-7 pracujących 52 tygodnie |  | 416 | 728 | 104 | 624 | 192 | 104 | 1456 | 416 | 624 | 4664
Szacowana ilość analiz na okres 01.10.2025-30.09.2026 |  | 508 | 866 | 127 | 739 | 236 | 127 | 1778 | 508 | 762 | 5651
Cena jednostkowa [PLN]
Kwota za szacowaną ilość analiz na okres 01.10.2025-30.09.2026 [PLN] |  | 0 | 0 | 0 | 0 | 0 | 0 | 0 | 0 | 0 | 0
Tabela 2. Kontrola parametrów chemicznych obiegów wodno-parowych bloków energetycznych i destylatu w stanach awaryjnych, rozruchowych i po remontach, analizy dodatkowe.
Badany czynnik | Zakres prac | Badany parametr | [12 empty] | SUMA
|  | pH | γ25 | NH4 | Feog | Eliminox | Cu | CHZT | AT,Ap | SiO2 | Cl | PO4 | Na | Wilgot-ność
Obiegi wodno-parowe bloków energetycznych nr 1÷7 i destylatu - stany awaryjne, rozruchowe i po remontach, analizy dodatkowe
Kondensat z pomp kondensatu | Pobieranie próbek, przygotowanie próbek do badań, wykonanie badań |  | x | [7 empty] | x
Kondensat – rurociąg tłoczny z pomp PK1÷3 |  | x | x | x | x | x | x | x |  | x | x
Woda zasilająca za zbiornikiem ZWZ |  | x | x | x | x |  | x | x |  | x | x |  | x
Woda zasilająca za XW |  | x | x | x | x |  | x | x |  | x | x |  | x
Woda kotłowa |  | x | x | x | x |  | x | x | x | x | x | x
Para nasycona |  | x | x | x | x |  | x | x |  | x | x |  | x
Para świeża |  | x | x | x | x |  | x | x |  | x | x |  | x
Skropliny z XN |  | x | x | x | x |  | x | x |  | x | x
Skropliny z XW |  | x | x | x | x |  | x | x |  | x | x
Odmuliny |  | x | x | x | x |  | x | x | x | x | x | x
Woda z odwodnienia ECO |  | x | x | x | x |  | x | x | x | x | x |  | x
Destylat |  |  | x |  | x |  | x
Powietrze suszące z układów technologicznych, poddanych konserwacji suchej | Pomiar bezpośrednio na miejscu w zależności od suszonego elementu | [12 empty] | x
Obieg wodno-parowy bloku energetycznego nr 9 i destylatu - stany awaryjne, rozruchowe i po remontach, analizy dodatkowe
Kondensat z pomp kondensatu | Pobieranie próbek, przygotowanie próbek do badań, wykonanie badań |  | x | [7 empty] | x
Kondensat – rurociąg tłoczny z pomp PK1÷3 |  | x | x | x | x | x | x | x |  | x | x
Woda zasilająca za zbiornikiem ZWZ |  | x | x |  | x |  | x | x |  | x | x |  | x
Woda zasilająca przed ECO |  | x | x | x | x |  | x | x |  | x | x |  | x
Woda kotłowa |  | x | x | x | x |  | x | x | x | x | x | x
Para nasycona |  | x | x | x | x |  | x | x |  | x | x |  | x
Para świeża |  | x | x | x | x |  | x | x |  | x | x |  | x
Para wtórna |  | x | x | x | x |  | x | x |  | x | x |  | x
Kondensat w rozprężaczu atmosferycznym |  |  | x | [7 empty] | x
Kondensat kotła za zbiornikiem kondensatu |  |  | x | [7 empty] | x
Skropliny z XN |  | x | x | x | x |  | x | x |  | x | x
Skropliny z XW |  | x | x | x | x |  | x | x |  | x | x
Destylat |  |  | x |  | x |  | x
Woda chłodząca (zamknięty układ chłodzenia) |  | x | x | [6 empty] | x | x
Odmuliny |  | x | x | x | x |  | x | x | x | x | x | x
Woda z odwodnienia ECO |  | x | x | x | x |  | x | x |  | x | x |  | x
Prognozowana max ilość dodatkowych analiz na okres 01.10.2025-30.09.2026 |  | 850 | 2584 | 20 | 82 | 5 | 10 | 10 | 10 | 335 | 2584 | 50 | 10 | 15 | 6565
Cena jednostkowa [PLN]
Kwota za prognozowaną ilość dodatkowych analiz na okres 01.10.2025-30.09.2026 [PLN] |  | 0 | 0 | 0 | 0 | 0 | 0 | 0 | 0 | 0 | 0 | 0 | 0 | 0 | 0
Tabela 3. Kontrola parametrów chemicznych innych układów technologicznych bloków energetycznych nr 2÷7 i 9 w stanach awaryjnych, rozruchowych i po remontach, analizy dodatkowe.
Badany czynnik | Zakres prac | Badany parametr |  | SUMA
|  | γ25 | Cl
skropliny z wymiennika XA | Pobieranie próbek, przygotowanie próbek do badań, wykonanie badań | x | x
skropliny z wymiennika XB |  | x | x
skropliny z parowego podgrzewacza powietrza XL |  | x | x
Prognozowana max ilość dodatkowych analiz na okres 01.10.2025-30.09.2026 |  | 75 | 75 | 150
Cena jednostkowa [PLN]
Kwota za prognozowaną ilość dodatkowych analiz na okres 01.10.2025-30.09.2026 [PLN] |  | 0 | 0 | 0

## 2
Tabela 4. Kontrola wskazań automatycznych pomiarów ciągłych dla 6-ciu jednostek wytwórczych.
Badany czynnik | Rodzaj analiz | Zakres prac | Badany parametr / częstość badań |  |  |  |  | SUMA
|  |  | pH | γ25 | γ25 | Zawartość O2 | SiO2
|  |  |  | (przewodność z.k.k.) | (przewodność p.k.k.)
Woda zasilająca (za XW / przed ECO) | Planowe | Pobieranie próbek, przygotowanie próbek do badań, wykonanie badań / pomiar bezpośrednio na miejscu | 1 x m | - | - | - | -
Woda zasilająca (za ZWZ) |  |  | 1 x m | 1 x m | 1 x m | 1 x m | -
Woda kotłowa |  |  | 1 x m | 1 x m | 1 x m | - | -
Para nasycona |  |  | - | 1 x m | - | - | 1 x m*
Para wtórna |  |  | - | 1 x m* | - | - | 1 x m*
Kondensat |  |  | 1 x m | 1 x m | 1 x m | 1 x m | -
Kondensat kotła za zbiornikiem kondensatu |  |  | - | 1 x m* | - | - | -
Destylat |  |  | - | - | 1 x m | - | -
Szacowana ilość analiz na okres 01.10.2025-30.09.2026 |  |  | 288 | 312 | 288 | 144 | 24 | 1056
Cena jednostkowa [PLN]
Kwota za szacowaną ilość analiz na okres 01.10.2025-30.09.2026 [PLN] |  |  | 0 | 0 | 0 | 0 | 0 | 0
Badany czynnik | Rodzaj analiz | Zakres prac | Badany parametr |  |  |  |  | SUMA
|  |  | pH | γ25 | γ25 | Zawartość O2 | SiO2
|  |  |  | (przewodność z.k.k.) | (przewodność p.k.k.)
Woda zasilająca (za XW / przed ECO) | Dodatkowe | Pobieranie próbek, przygotowanie próbek do badań, wykonanie badań / pomiar bezpośrednio na miejscu | x | - | - | - | -
Woda zasilająca (za ZWZ) |  |  | x | x | x | x | -
Woda kotłowa |  |  | x | x | x | - | -
Para nasycona |  |  | - | x | - | - | x
Para wtórna |  |  | - | x | - | - | x
Kondensat |  |  | x | x | x | x | -
Kondensat kotła za zbiornikiem kondensatu |  |  | - | x | - | - | -
Destylat |  |  | - | - | x | - | -
Prognozowana max ilość dodatkowych analiz na okres 01.10.2025-30.09.2026 |  |  | 120 | 300 | 20 | 135 | 10 | 585
Cena jednostkowa [PLN]
Kwota za prognozowaną ilość analiz dodatkowych na okres 01.10.2025-30.09.2026 [PLN] |  |  | 0 | 0 | 0 | 0 | 0 | 0
585 – prognozowana maksymalna ilość dodatkowych analiz kontrolnych automatycznych pomiarów ciągłych.
*kontrola wskazań tylko dla bloku nr 9

## 3
Tabela 5. Kontrola parametrów chemicznych obiegu wodnego członu ciepłowniczego nr1.
Badany czynnik | Zakres prac | Badany parametr / częstość badań |  |  |  | SUMA
|  | Ca + Mg | Feog | Cu | Cl
Normalna eksploatacja
Woda powrotna | Pobieranie próbki, przygotowanie próbki do badań, wykonanie badań | 1 x t | 1 x m | 1 x m | 1 x t
Szacowana ilość analiz na okres 01.10.2025-30.09.2026 |  | 52 | 12 | 12 | 52 | 128
Cena jednostkowa [PLN]
Kwota za szacowaną ilość analiz na okres 01.10.2025-30.09.2026 [PLN] |  | 0 | 0 | 0 | 0 | 0
Stany awaryjne lub rozruchowe, analizy dodatkowe
Woda powrotna | Pobieranie próbki, przygotowanie próbki do badań, wykonanie badań | x | x | x | x
Prognozowana max ilość dodatkowych analiz na okres 01.10.2025-30.09.2026 |  | 2 | 2 | 2 | 2 | 8
Cena jednostkowa [PLN]
Kwota za prognozowaną max ilość dodatkowych analiz na okres 01.10.2025-30.09.2026 [PLN] |  | 0 | 0 | 0 | 0 | 0
8 – prognozowana maksymalna ilość dodatkowych analiz dla CC1.

## 4
Tabela 6. Kontrola parametrów chemicznych obiegu wodnego członu ciepłowniczego nr2.
Badany czynnik | Zakres prac | Badany parametr / częstość badań | [10 empty] | SUMA
|  | pH | y25 | Ap | AT | Ca+Mg | Feog | Cl | SO3 | NH4 | SiO2 | S
Normalna eksploatacja
Woda uzupełniająca | Pobieranie próbek, przygotowanie próbek do badań, wykonanie badań | - | 1 x t | 1 x t | 1 x t | 1 x t | 1 x t | 1 x t | 1 x t | - | - | -
Woda powrotna |  | - | 1 x t | 1 x t | 1 x t | 1 x t | 1 x t | 1 x t | 1 x d | - | - | 1 x t
Woda sieciowa |  | 1 x t | 1 x t | 1 x t | 1 x t | 1 x t | 1 x t | 1 x t | 1 x t | - | - | 1 x t
Woda pochłodnicza z NQ |  | - | 1 x t | - | - | 1 x d | - | 1 x d | - | - | - | -
Skropliny z OXK3 |  | - | - | - | - | - | 1 x 2t | 1 x 2t | - | 1 x 2t | 1 x 2t | -
Skropliny z OXK4 |  | - | - | - | - | - | 1 x 2t | 1 x 2t | - | 1 x 2t | 1 x 2t | -
Skropliny z OXK5 |  | - | - | - | - | - | 1 x 2t | 1 x 2t | - | 1 x 2t | 1 x 2t | -
Skropliny z OXK6 |  | - | - | - | - | - | 1 x 2t | 1 x 2t | - | 1 x 2t | 1 x 2t | -
Szacowana ilość analiz na okres 01.10.2025-30.09.2026 |  | 52 | 208 | 156 | 156 | 521 | 260 | 625 | 469 | 104 | 104 | 104 | 2759
Cena jednostkowa [PLN]
Kwota za szacowaną ilość analiz na okres 01.10.2025-30.09.2026 [PLN] |  | 0 | 0 | 0 | 0 | 0 | 0 | 0 | 0 | 0 | 0 | 0 | 0
Stany awaryjne lub rozruchowe, analizy dodatkowe
Woda uzupełniająca | Pobieranie próbek, przygotowanie próbek do badań, wykonanie badań | - | x | - | - | - | - | x | - | - | - | -
Woda powrotna |  | - | x | - | - | - | - | x | - | - | - | -
Woda sieciowa |  | - | x | - | - | - | - | x | - | - | - | -
Woda pochłodnicza z układu pomp NQ |  | - | x | - | - | - | - | x | - | - | - | -
Skropliny z OXK3 |  | - | x | - | - | - | - | x | - | - | x | -
Skropliny z OXK4 |  | - | x | - | - | - | - | x | - | - | x | -
Skropliny z OXK5 |  | - | x | - | - | - | - | x | - | - | x | -
Skropliny z OXK6 |  | - | x | - | - | - | - | x | - | - | x | -
Skropliny z OXC1,2,3 |  | - | x | - | - | - | - | x | - | - | x | -
Skropliny z OXD1,2,3 |  | - | x | - | - | - | - | x | - | - | x | -
Prognozowana max ilość dodatkowych analiz na okres 01.10.2025-30.09.2026 |  | - | 350 | - | - | - | - | 350 | - | - | 10 | - | 710
Cena jednostkowa [PLN] |  | - |  | - | - | - | - |  | - | - |  | -
Kwota za prognozowaną max ilość dodatkowych analiz na okres 01.10.2025-30.09.2026 [PLN] |  | - | 0 | - | - | - | - | 0 | - | - | 0 | - | 0
710 – prognozowana maksymalna ilość dodatkowych analiz dla CC2.

## 5
Tabela 7. Kontrola czystości gazów w generatorach i zbiornikach stacji magazynowania wodoru.
Stan instalacji | Punkty pobierania próbek | Zakres prac | Badany parametr / częstość badań |  |  | SUMA
|  |  | H2 (%) | CO2 (%) | O2 (%)
Normalna eksploatacja
Zbiorniki magazynowe H2 nr1 lub nr2 po każej dostawie wodoru | Tablica armaturowa przed stacją magazynową H2 | Pobieranie próbek, przygotowanie próbek do badań, wykonanie badań | 26 | - | 26 | 52
Praca generatora – szacowana ilość: | Króćce punktów pobierczych próbek z układów gazowych generatorów bloków 2÷7 i 9 zainstalowane w stacjach wymiany gazów, zlokalizowanych na poz. -3,9m, oś „A” maszynowni. |  | 1 x t | 1 x t | 1 x t | 936
6
Postój rezerwowy i planowy generatora – szacowana ilość: |  |  | 1 x t | 1 x t | 1 x t | 156
1
Szacowana ilość analiz na okres 01.10.2025-30.09.2026 |  |  | 390 | 364 | 390 | 1144
Cena jednostkowa [PLN]
Kwota za szacowaną ilość analiz na okres 01.10.2025-30.09.2026 [PLN] |  |  | 0 | 0 | 0 | 0
Stany awaryjne i remontowe, analizy dodatkowe
Zbiorniki magazynowe H2 nr1 lub nr2 | jw. | Pobieranie próbek, przygotowanie próbek do badań, wykonanie badań | x | - | x
Generator | jw. |  | x | x | x
Prognozowana max ilość dodatkowych analiz na okres 01.10.2025-30.09.2026 |  |  | 20 | 60 | 20 | 100
Cena jednostkowa [PLN]
Kwota za prognozowaną max ilość dodatkowych analiz na okres 01.10.2025-30.09.2026 [PLN] |  |  | 0 | 0 | 0 | 0
100 – prognozowana maksymalna ilość dodatkowych analiz gazów w generatorach i zbiornikach stacji magazynowania wodoru.

## 6
Tabela 8. Kontrola jakości przemiału kamienia wapiennego i jakości sorbentu (1 x 2 tygodnie dla nitki przemiałowej A i B).
Badany czynnik | Punkty pobierania próbek | Zakres prac | Badany parametr / częstość badań |  |  |  | SUMA
|  |  | Gęstość [g/l] | Części stałe [%wt] z obliczeń | Uziarnienie | Uziarnienie
[5 empty] | frakcja > 10mm | frakcja < 3mm
Normalna eksploatacja
Kamień wapienny (linia technologiczna nr1 i nr2) | Budynek ZPKW – z taśmociągów za kruszarkami | Pobieranie próbek, przygotowanie próbek do badań, wykonanie badań | - | - | 1 x 2t | 1 x 2t
Sorbent wapienny (linia technologiczna nr1 i nr2) | Budynek ZPKW – z układu recyrkulacji młyna |  | 1 x 2t | 1 x 2t | - | -
| Budynek ZPKW – z układu pomp zasilających hydrocyklony nr1 i 2 |  | 1 x 2t | 1 x 2t | - | -
| Budynek ZPKW – powrót z 1 i 2 hydrocyklonu do zbiorników przymłynowych hydrocyklonu |  | 1 x 2t | 1 x 2t | - | -
| Budynek ZPKW – z rurociągu kierującego sorbent z 2-go hydrocyklonu do zbiorników sorbentu |  | 1 x 2t | 1 x 2t | - | -
Szacowana ilość analiz na okres 01.10.2025-30.09.2026 |  |  | 312 | 312 | 52 | 52 | 728
Cena jednostkowa [PLN]
Kwota za szacowaną ilość analiz na okres 01.10.2025-30.09.2026 [PLN] |  |  | 0 | 0 | 0 | 0 | 0
Stany awaryjne lub rozruchowe, analizy dodatkowe
Kamień wapienny (linia technologiczna nr1 lub nr2) | Budynek ZPKW – z taśmociągów za kruszarkami | Pobieranie próbek, przygotowanie próbek do badań, wykonanie badań | - | - | x | x
Sorbent wapienny (linia technologiczna nr1 lub nr2) | Budynek ZPKW – z układu recyrkulacji młyna |  | x | x | - | -
| Budynek ZPKW – z układu pomp zasilających hydrocyklony nr1 i 2 |  | x | x | - | -
| Budynek ZPKW – powrót z 1 i 2 hydrocyklonu do zbiorników przymłynowych hydrocyklonu |  | x | x | - | -
| Budynek ZPKW – z rurociągu kierującego sorbent z 2-go hydrocyklonu do zbiorników sorbentu |  | x | x | - | -
Prognozowana max ilość dodatkowych analiz na okres 01.10.2025-30.09.2026 |  |  | 8 | 8 | 2 | 2 | 20
Cena jednostkowa [PLN]
Kwota za prognozowaną max ilość dodatkowych analiz na okres 01.10.2025-30.09.2026 [PLN] |  |  | 0 | 0 | 0 | 0 | 0
20 - prognozowana maksymalna ilość dodatkowych analiz w zakresie kontroli jakości przemiału kamienia wapiennego i jakości sorbentu

## 7
Tabela 9. Kontrola chemiczna pracy IOS.
Badany czynnik | Punkty pobierania próbek | Zakres prac | Badany parametr / częstość badań | [9 empty] | SUMA
|  |  | Cl | CaCO3 | SiO2 + NR | Gęstość | Części stałe | F | pH | Wilgoć | Uziarnienie (wielkość cząstek) | CaSO4 x 2H2O
Normalna eksploatacja
Zawiesina wapienno-gipsowa z absorbera C | Z kol. tłocznego pomp upustowych do wirówek - budynek IOS, piętro 1 | Pobieranie próbek, przygotowanie próbek do badań, wykonanie badań | 5 x t | 5 x t | 5 x t | 2 x t | 1 x t | 2 x t | 5 x t | - | - | -
Zawiesina wapienno-gipsowa z absorbera D |  |  | 5 x t | 5 x t | 5 x t | 2 x t | 1 x t | 2 x t | 5 x t | - | - | -
Mleczko CaCO3 | Z tłocz pomp cyrkulacji mleczka CaCO3 – budynek IOS, piętro 2 |  | - | 1 x t | 1 x t | 1 x t | 1 x t | - | - | - | 1 x t | -
Zawiesina gipsowa z hydrocyklonu gipsu absorbera C | Odciek górny hydrocyklonu gipsu Absorbera C – budynek IOS, piętro 6 |  | - | - | - | 1 x t | 1 x t | - | - | - | - | -
| Odciek dolny hydrocyklonu gipsu Absorbera C – budynek IOS, piętro 6 |  | - | - | - | 1 x t | 1 x t | - | - | - | - | -
Zawiesina gipsowa z hydrocyklonu gipsu absorbera D | Odciek górny hydrocyklonu gipsu Absorbera D – budynek IOS, piętro 6 |  | - | - | - | 1 x t | 1 x t | - | - | - | - | -
| Odciek dolny hydrocyklonu gipsu Absorbera D – budynek IOS, piętro 6 |  | - | - | - | 1 x t | 1 x t | - | - | - | - | -
Gips | Z taśmy przenośnika pod C10/20/30, W210, z każdej pracującej wirówki (średnio 2 w ruchu) - budynek IOS, piętro 5 | Odbieranie próbek, przygotowanie próbek do badań, wykonanie badań | (5 x t) x 2 | - | - | - | - | - | - | (5 x t) x 2 | - | -
| Z taśmy przenośnika pod D10/20/30, W220, z każdej pracującej wirówki (średnio 2 w ruchu) - budynek IOS, piętro 5 |  | (5 x t) x 2 | - | - | - | - | - | - | (5 x t) x 2 | - | -
| Uśredniona próbka tygodniowa przygotowana z wszystkich dziennych próbek gipsu pobranych z taśmy dla każdej pracującej wirówki | Przygotowanie uśrednionej próbki tygodniowej z wszystkich próbek dziennych, wykonanie badań | 1 x t | 1 x t | 1 x t | - | - | - | 1 x t | 1 x t | 1 x t | 1 x t
Ścieki z hydrocyklonu ścieków absorbera C | Odciek górny hydrocyklonu ścieków Absorbera C – budynek IOS, piętro 2 | Pobieranie próbek, przygotowanie próbek do badań, wykonanie badań | - | - | - | 1 x t | 1 x t | - | - | - | - | -
| Odciek dolny hydrocyklonu ścieków Absorbera C – budynek IOS, piętro 2 |  | - | - | - | 1 x t | 1 x t | - | - | - | - | -
Ścieki z hydrocyklonu ścieków absorbera D | Odciek górny hydrocyklonu ścieków Absorbera D – budynek IOS, piętro 2 |  | - | - | - | 1 x t | 1 x t | - | - | - | - | -
| Odciek dolny hydrocyklonu ścieków Absorbera D – budynek IOS, piętro 2 |  | - | - | - | 1 x t | 1 x t | - | - | - | - | -
Ścieki z IOS | Ze zbiornika pomiarowe-go (za zb. regulacji pH - budynek IOS, piętro 2 |  | 1 x t | - | - | - | 1 x t | - | 1 x t | - | - | -
Szacowana ilość analiz na okres 01.10.2025-30.09.2026 |  |  | 1604 | 604 | 604 | 664 | 614 | 204 | 604 | 1052 | 104 | 52 | 6106
Cena jednostkowa [PLN]
Kwota za szacowaną ilość analiz na okres 01.10.2025-30.09.2026 [PLN] |  |  | 0 | 0 | 0 | 0 | 0 | 0 | 0 | 0 | 0 | 0 | 0
Stany awaryjne lub rozruchowe, analizy dodatkowe
Zawiesina wapienno-gipsowa z absorbera C | jw. | Pobieranie próbek, przygotowanie próbek do badań, wykonanie badań | x | x | x | x | x | x | x | - | - | -
Zawiesina wapienno-gipsowa z absorbera D |  |  | x | x | x | x | x | x | x | - | - | -
Mleczko CaCO3 |  |  | - | x | x | x | x | - | - | - | x | -
Zawiesina gipsowa z hydrocyklonów gipsu |  |  | - | - |  | x | x | - | - | - | - | -
Gips |  | Odbieranie próbek, przygotowanie próbek do badań, wykonanie badań | x | x | x | - | - | - | x | x | x | x
Ścieki z hydrocyklonów ścieków |  | Pobieranie próbek, przygotowanie próbek do badań, wykonanie badań | - | - | - | x | x | - | - | - | - | -
Ścieki z IOS |  |  | x | - | - | - | - | - | x | -
Szlam (części stałe po oddzieleniu od ścieków) | Zbiorniki magazynowe szlamu |  | - | - | - | x | - | - | x | x | - | -
Odwodniony osad z wirówek dekantacyjnych | Z kontenera osadów zlokalizowanego obok budynku IOS |  | - | - | - | - | - | - | - | x | - | -
Prognozowana max ilość dodatkowych analiz na okres 01.10.2025-30.09.2026 |  |  | 20 | 7 | 4 | 20 | 19 | 2 | 6 | 14 | 2 | 2 | 96
Cena jednostkowa [PLN]
Kwota za prognozowaną max ilość dodatkowych analiz na okres 01.10.2025-30.09.2026 [PLN] |  |  | 0 | 0 | 0 | 0 | 0 | 0 | 0 | 0 | 0 | 0 | 0
96 - prognozowana maksymalna ilość dodatkowych analiz dla czynników instalacji IOS.

## 8.1
Tabela 12. Zakres analiz fizykochemicznych węgla kamiennego z dostaw.
Badany czynnik | Proces | Sposób pobierania próbek pierwotnych | Rodzaj próbki laboratoryjnej | Zakres prac | Badany parametr / częstość badań | [5 empty] | Szacowana ilość próbek laboratoryjnych / analiz
[5 empty] | Wrt | Wa | Ar | Srt | Qa | Qir (z obliczeń)
Węgiel kamienny | dostawy | 1. Urządzenie mechaniczne do pobierania próbek węgla z wagonów na WW1, WW2, 2. Pobieranie ręczne próbek węgla i mułu węglowego na placach składowych (w przypadku braku możliwości lub niedyspozycyjności urządzeń mechanicznych) | 1) Przy dostawach kolejowych - próbka dla każdej dostawy 2) Przy dostawach samochodowych - 1 próbka / dostawcę / dobę | 1. Przygotowanie próbki laboratoryjnej z próbek pierwotnych pobranych przy użyciu mechanicznej instalacji, przygotowanie próbki do badań i próbki archiwalnej. Wykonanie badań w celu oznaczenia wymienionych parametrów. 2. W przypadku dostaw samochodowych pobieranie próbek pierwotnych, przygotowanie próbki do badań i próbki archiwalnej. Wykonanie badań w celu oznaczenia wymienionych parametrów. | 1 x dostawę | 1 x dostawę | 1 x dostawę | 1 x dostawę | 1 x dostawę | 1 x dostawę | 1 / 5
Prognozowana max ilość dodatkowych analiz na okres 01.10.2025-30.09.2026 |  |  |  |  | 730 | 730 | 730 | 730 | 730 | 730 | 3650
Cena jednostkowa pakietu analiz [PLN]
Cena jednostkowa za pobieranie i przygotowanie próbek dla pojedynczej dostawy [PLN]
Kwota za prognozowaną max ilość dodatkowych analiz na okres 01.10.2025-30.09.2026 [PLN] |  |  |  |  | 0 | [5 empty] | 0
Kwota za szacowaną ilość czynności pobierania i przygotowania próbek na okres 01.10.2025-30.09.2026 [PLN] |  |  |  |  | 0 | [5 empty] | 0
Tabela 13.1 Zakres analiz fizykochemicznych węgla kamiennego w zużyciu.
Badany czynnik | Proces | Sposób pobierania próbek pierwotnych | Rodzaj próbki laboratoryjnej | Zakres prac | Badany parametr / częstość badań | [11 empty] | Szacowana ilość próbek laboratoryjnych / analiz
[5 empty] | Wtr | Wa | Ar | Str | qv,gr | qv,net,ar (z obliczeń) | Ctr | Hta | Na | Oda (z obliczeń) | Va | FCa (z obliczeń)
Węgiel kamienny | W zużyciu (normalna eksploatacja) | Pobieranie ręczne lub za pomocą urządzenia mechanicznego z przesypów przenośników T-32 i T-41 | Próbka dobowa | Odbieranie wydzielonej dobowej próbki laboratoryjnej przygotowanej przez instalację mechaniczną, przygotowanie próbki do badań i próbki archiwalnej. W przypadku niesprawnej instalacji mehanicznej pobieranie ręczne próbek pierwotnych, przygotowanie próbki do badań i archiwalnej. Wykonanie badań w celu oznaczenia wymienionych parametrów. | 1xd | 1xd | 1xd | 1xd | 1xd | 1xd | 1xd | 1xd | 1xd | 1xd | 1xd | 1xd | 1 / 9
Szacowana ilość analiz na okres 01.10.2025-30.09.2026 |  |  |  |  | 365 | 365 | 365 | 365 | 365 | 365 | 365 | 365 | 365 | 365 | 365 | 365 | 3285
Cena jednostkowa pakietu analiz [PLN]
Cena jednostkowa za odbieranie próbek (praca automatycznej próbopobierni) i przygotowanie próbek do badań [PLN]
Cena jednostkowa za ręczne pobieranie próbek i przygotowanie próbek do badań [PLN]
Kwota za szacowaną ilość analiz na okres 01.10.2025-30.09.2026 [PLN] |  |  |  |  | 0 | [11 empty] | 0
Kwota za pobieranie/odbieranie i przygotowanie próbek do badań na okres 01.10.2025-30.09.2026 [PLN] |  |  |  |  | 0 | [11 empty] | 0
Tabela 13.2 Zakres analiz fizykochemicznych węgla kamiennego w zużyciu.
Badany czynnik | Proces | Sposób pobierania próbek pierwotnych | Rodzaj próbki laboratoryjnej | Zakres prac | Badany parametr / częstość badań | [15 empty] | Szacowana ilość próbek laboratoryjnych / analiz
[5 empty] | Brr | Clr | Fr | metale i metaloidy (stan suchy)
[8 empty] | Hg | Cd | Co | Cr | Cu | As | Mn | Ni | Pb | Sb | Tl | V | Zn
Węgiel kamienny | W zużyciu (normalna eksploatacja) | Pobieranie ręczne lub za pomocą urządzenia mechanicznego z przesypów przenośników T-32 i T-41 | Próbka miesięczna | Przygotowanie uśrednionej próbki miesięcznej i wykonanie badań w celu oznaczenia wskazanych parametrów. | 1xm | 1xm | 1xm | 1xm | 1xm | 1xm | 1xm | 1xm | 1xm | 1xm | 1xm | 1xm | 1xm | 1xm | 1xm | 1xm | 1 / 16
Szacowana ilość analiz na okres 01.10.2025-30.09.2026 |  |  |  |  | 12 | 12 | 12 | 12 | 12 | 12 | 12 | 12 | 12 | 12 | 12 | 12 | 12 | 12 | 12 | 12 | 192
Cena jednostkowa przygotowania próbki i wykonania analizy
Kwota za szacowaną ilość analiz na okres 01.10.2025-30.09.2026 [PLN] |  |  |  |  | 0 | 0 | 0 | metale i metaloidy (stan suchy) Hg: 0; metale i metaloidy (stan suchy) Cd: 0 | 0

## 8.2
Tabela 14.1 Zakres dodatkowych analiz fizykochemicznych węgla kamiennego.
Badany czynnik | Proces | Punkty pobierania próbek pierwotnych | Zakres prac | Badany parametr / częstość badań | [11 empty] | Szacowana ilość próbek laboratoryjnych / analiz
|  |  |  | Wtr | Wa | Ar | Str | qv,gr | qv,net,ar (z obliczeń) | Ctr | Hta | Na | Oda (z obliczeń) | Va | FCa (z obliczeń)
Węgiel kamienny | Stany awaryjne, dodatkowe analizy | Wskazane przez Zamawiającego | Ręczne pobieranie/odbieranie próbek, przygotowanie uśrednionej próbki do badań i próbki archiwalnej (jeśli wymagane), wykonanie badań w celu oznaczenia parametrów wskazanych przez Zamawiającego. | x | x | x | x | x | x | x | x | x | x | x | x | x / 9x
Prognozowana max ilość dodatkowych analiz badawczych na okres 01.10.2025-30.09.2026 |  |  |  | 50 | 50 | 50 | 50 | 50 | 50 | 50 | 50 | 50 | 50 | 50 | 50 | 450
Cena jednostkowa analizy / pakietu analiz [PLN]*
Cena jednostkowa pakietu analiz [PLN]
Cena jednostkowa za pobieranie próbek do badań [PLN]
Cena jednostkowa za przygotowanie** próbek do badań [PLN]
Kwota za prognozowaną max ilość dodatkowych analiz na okres 01.10.2025-30.09.2026 [PLN] |  |  |  | 0 | [11 empty] | 0
* prośba o wpisanie ceny jednostkowej dla wskazanego pakietu analiz /analizy
**w przypadku dostarczenia próbki do badań przez Zamawiającego wynagrodzenie będzie dotyczyło tylko przygotwania próbki
Tabela 14.2 Zakres dodatkowych analiz fizykochemicznych węgla kamiennego.
Badany czynnik | Proces | Punkty pobierania próbek pierwotnych | Zakres prac | Badany parametr / częstość badań | [16 empty] | Szacowana ilość próbek laboratoryjnych / analiz
|  |  |  | Brr | Clr | Fr | metale i metaloidy (stan suchy) | [12 empty] | Zaw. pierwiastków i tlenków w popiele z węgla
[7 empty] | Hg | Cd | Co | Cr | Cu | As | Mn | Ni | Pb | Sb | Tl | V | Zn
Węgiel kamienny | Stany awaryjne, dodatkowe analizy | Wskazane przez Zamawiającego | Ręczne pobieranie/odbieranie próbek, przygotowanie uśrednionej próbki do badań i próbki archiwalnej (jeśli wymagane), wykonanie badań w celu oznaczenia parametrów wskazanych przez Zamawiającego. | x | x | x | [13 empty] | x | x / 17x | bar: metale i metaloidy (stan suchy) Hg to metale i metaloidy (stan suchy) Zn
Prognozowana max ilość dodatkowych analiz badawczych na okres 01.10.2025-30.09.2026 |  |  |  | 50 | 50 | 50 | 50 | 50 | 50 | 50 | 50 | 50 | 50 | 50 | 50 | 50 | 50 | 50 | 50 | 50 | 850
Cena jednostkowa przygotowania próbki i wykonania analizy
Kwota za prognozowaną max ilość dodatkowych analiz na okres 01.10.2025-30.09.2026 [PLN] |  |  |  | 0 | 0 | 0 | metale i metaloidy (stan suchy) Hg: 0; metale i metaloidy (stan suchy) Cd: 0 | 0 | 0
1300 – prognozowana maksymalna ilość dodatkowych analiz dla póbek węgla kamiennego według potrzeb Zamawiającego.

## 9
Tabela 15. Zakres analiz fizykochemicznych pyłu z przemiału węgla kamiennego/biomasy/mieszanki paliwowej.
Badany czynnik | Spsób pobierania próbek | Zakres prac | Badany parametr / częstość badań
Analiza sitowa: pył węglowy: 200µm, 90 µm, misa pył biomasowy: 500µm, 200 µm, 90 µm, misa
Normalna eksploatacja
Pył węglowy | Pobieranie w sposób zgodny z procedurą opisaną w I/TP/E/o/36/2017 | Odebranie i przygotowanie próbek, wykonanie analizy | [1 raz/rok x 3 MW x 4 pyłoprzewody x 6 bloków uwzględnionych do obliczeń]
Pył biomasowy | Pobieranie w sposób zgodny z procedurą opisaną w I/TP/E/o/36/2018 | Odebranie i przygotowanie próbek, wykonanie analizy | [1 raz/rok x 3 MW x 4 pyłoprzewody x 6 bloków uwzględnionych do obliczeń]
Szacowana ilość analiz na okres 01.10.2025-30.09.2026 |  |  | 144
Cena jednostkowa [PLN]
Kwota za szacowaną ilość analiz na okres 01.10.2025-30.09.2026 [PLN] |  |  | 0
Stany awaryjne, analizy dodatkowe
Pył węglowy/pył biomasowy/mieszanka paliwowa | Pobieranie w sposób zgodny z procedurą opisaną w I/TP/E/o/36/2018 | Odebranie i przygotowanie próbek, wykonanie analizy | x
Prognozowana max ilość dodatkowych analiz badawczych na okres 01.10.2025-30.09.2026 |  |  | 150
Cena jednostkowa [PLN]
Kwota za prognozowaną max ilość dodatkowych analiz na okres 01.10.2025-30.09.2026 [PLN] |  |  | 0
150 – prognozowana maksymalna ilość dodatkowych analiz pyłu węglowego według potrzeb Zamawiającego

## 10
Tabela 16. Zakres analiz fizykochemicznych oleju opałowego ciężkiego.
Badany czynnik | Proces / stan instalacji | Zakres prac | Badany parametr / częstość badań | [7 empty] | Szacowana ilość próbek laboratoryjnych / analiz
|  |  | Gęstość w temp. 15°C | Lepkość kinematyczna w temp. 100° C | Temperatura zapłonu | Zawartość siarki | Zawartość wody | Wartość opałowa | Zawartość węgla | Oznaczenie gęstości czynnika w OZM1,2
Olej opałowy ciężki | Dostawy | Pobieranie próbek pierwotnych z każdego transportu kolejowego przez górne włazy cystern, przygotowanie próbki uśrednionej dla danej dostawy, wykonanie badań | 1 x dostawę | 1 x dostawę | 1 x dostawę | 1 x dostawę | 1 x dostawę | 1 x dostawę | 1 x dostawę | - | 1 / 7
Szacowana ilość analiz na okres 01.10.2025-30.09.2026 |  |  | 7 | 7 | 7 | 7 | 7 | 7 | 7 | - | 49
Cena jednostkowa [PLN] | [9 empty] | -
Kwota za szacowaną ilość analiz na okres 01.10.2025-30.09.2026 [PLN] |  |  | 0 | 0 | 0 | 0 | 0 | 0 | 0 | - | 0
Olej opałowy ciężki | 1) W stanach awaryjnych, analizy dodatkowe 2) Ze zbiorników magazynowych OZM1 i/lub OZM2 | Pobieranie próbek pierwotnych, przygotowanie próbki do badań, wykonanie badań dla zakresu parametrów wskazanych przez Zamawiającego | x | x | x | x | x | x | x | x | x / 8x
Prognozowana max ilość dodatkowych analiz badawczych na okres 01.10.2025-30.09.2026 |  |  | 2 | 2 | 2 | 2 | 2 | 2 | 2 | 2 | 16
Cena jednostkowa [PLN]
Kwota za prognozowaną max ilość dodatkowych analiz na okres 01.10.2025-30.09.2026 [PLN] |  |  | 0 | 0 | 0 | 0 | 0 | 0 | 0 | 0 | 0
16 – prognozowana maksymalna ilość dodatkowych analiz oleju ciężkiego według potrzeb Zamawiającego,
Tabela 17. Zakres analiz fizykochemicznych oleju opałowego lekkiego.
Badany czynnik | Proces | Zakres prac | Badany parametr / częstość badań | [5 empty] | Szacowana ilość próbek laboratoryjnych / analiz
|  |  | Gęstość w temp. 15°C | Lepkość kinematyczna w temp. 20°C | Temperatura zapłonu | Zawartość siarki | Zawartość wody | Wartość opałowa
Olej opałowy lekki | Dostawy | Pobieranie próbek pierwotnych, przygotowanie próbki do badań, wykonanie badań dla wskazanych parametrów | x | x | x | x | x | x | x / 6x
Prognozowana max ilość dodatkowych analiz badawczych na okres 01.10.2025-30.09.2026 |  |  | 2 | 2 | 2 | 2 | 2 | 2 | 12
Cena jednostkowa [PLN]
Kwota za prognozowaną max ilość dodatkowych analiz na okres 01.10.2025-30.09.2026 [PLN] |  |  | 0 | 0 | 0 | 0 | 0 | 0 | 0
12 – prognozowana maksymalna ilość dodatkowych analiz oleju opałowego lekkiego według potrzeb Zamawiającego.

## 11.1
Tabela 19.1 Zakres analiz fizykochemicznych paliw biomasowych w zużyciu.
Rodzaj biomasy | Punkty pobierania próbek pierwotnych | Rodzaj próbki laboratoryjnej | Zakres prac | Badany parametr / częstość badań | [6 empty] | Szacowana ilość próbek laboratoryjnych / analiz
|  |  |  | Mar | Mad | Aar | Sar | qv,gr,d | qv,net,ar (z obliczeń) | Hta
Biomasa rolna – do K2÷7 | Stanowiska pobiercze na przenośnikach: PT1.2, PT-22, linia Agro-1 | Próbka dobowa dla każdego rodzaju biomasy | Pobieranie ręczne z przenośników PT1.2, PT-22, linia Agro-1, PT1-150 próbek pierwotnych zgodnie z normą PN-EN ISO 18135, ale nie rzadziej niż co 2 godziny w trakcie ciągłej pracy układu podawania biomasy, przygotowanie próbki uśrednionej dobowej do badań i próbki archiwalnej dla każdego rodzaju biomasy podawanej każdym pracującym układem pomiarowo-rozliczeniowym. Wykonanie badań w celu oznaczenia wskazanych parametrów. | 1xd | 1xd | 1xd | 1xd | 1xd | 1xd | 1xd | 1 / 6
Biomasa leśna – do K2÷7 | Stanowisko pobiercze na przenośniku PT1-150 | Próbka dobowa |  | 1xd | 1xd | 1xd | 1xd | 1xd | 1xd | 1xd | 1 / 6
Prognozowana max ilość dodatkowych analiz |  |  |  | 322 | 322 | 322 | 322 | 322 | 322 | 322 | 1932
Biomasa MIX – do K2÷7 | Mechaniczny próbopobierak na przenośniku PT-190/stanowisko pobiercze | Próbka dobowa | Odbieranie pobranych próbek pierwotnych, przygotowanie dobowej próbki do badań i próbki archiwalnej. W przypadku braku/niesprawnej instalacji mechanicznej pobieranie ręczne próbek pierwotnych zgodnie z normą PN-EN ISO 18135, przygotowanie próbki do badań i archiwalnej. Wykonanie badań w celu oznaczenia wymienionych parametrów. | 1xd | 1xd | 1xd | 1xd | 1xd | 1xd | 1xd | 1 / 6
| Mechaniczny próbopobierak na przenośniku TR-2/stanowisko pobiercze | Próbka dobowa | Odbieranie pobranych próbek pierwotnych, przygotowanie dobowej próbki do badań i próbki archiwalnej. W przypadku braku/niesprawnej instalacji mechanicznej pobieranie ręczne próbek pierwotnych zgodnie z normą PN-EN ISO 18135, przygotowanie próbki do badań i archiwalnej. Wykonanie badań w celu oznaczenia wymienionych parametrów. | 1xd | 1xd | 1xd | 1xd | 1xd | 1xd | 1xd | 1 / 6
Prognozowana max ilość dodatkowych analiz |  |  |  | 546 | 546 | 546 | 546 | 546 | 546 | 546 | 3276
Prognozowana max ilość dodatkowych analiz na okres 01.10.2025-30.09.2026 |  |  |  | 868 | 868 | 868 | 868 | 868 | 868 | 868 | 5208
Cena jednostkowa pakietu analiz [PLN]
Cena jednostkowa za ręczne pobieranie w punktach: PT1.2, PT-22, linia Agro-1, PT1-150 i przygotowanie próbki [PLN]
Cena jednostkowa za odbieranie pobranych próbek/ręczne pobieranie próbek w punktach: PT190, TR-2 i przygotowanie próbki [PLN]
Kwota za prognozowaną max ilość dodatkowych analiz na okres 01.10.2025-30.09.2026 [PLN] |  |  |  | 0 | [6 empty] | 0
Biomasa rolna – do K9 | Stanowisko pobiercze na przenośniku PT25 | Próbka dobowa | Pobieranie ręczne z przenośnika PT-25 próbek pierwotnych zgodnie z normą PN-EN ISO 18135, ale nie rzadziej niż co 2 godziny w trakcie ciągłej pracy układu podawania biomasy, przygotowanie próbki uśrednionej dobowej do badań i próbki archiwalnej. Wykonanie badań dla próbki dobowej w celu oznaczenia wskazanych parametrów. | 1 x d | 1 x d | 1 x d | 1 x d | 1 x d | 1 x d | 1 x d | 1 / 6
Biomasa leśna – do K9 | Stanowiska pobiercze na przenośnikach: PT9-1 i PT9-2 | Próbka dobowa | Pobieranie ręczne z z przenośnika PT9-1 oraz PT9-2 próbek pierwotnych zgodnie z normą PN-EN ISO 18135, ale nie rzadziej niż co 2 godziny w trakcie ciągłej pracy układu podawania biomasy, przygotowanie próbki uśrednionej dobowej do badań i próbki archiwalnej. Wykonanie badań dla próbki dobowej w celu oznaczenia wskazanych parametrów. | 1 x d | 1 x d | 1 x d | 1 x d | 1 x d | 1 x d | 1 x d | 1 / 6
Szacowana ilość analiz na okres 01.10.2025-30.09.2026 |  |  |  | 638 | 638 | 638 | 638 | 638 | 638 | 638 | 3828
Cena jednostkowa pakietu analiz [PLN]
Cena jednostkowa za ręczne pobieranie i przygotowanie próbek [PLN]
Kwota za szacowaną ilość analiz na okres 01.10.2025-30.09.2026 [PLN] |  |  |  | 0 | [6 empty] | 0
Tabela 19.2 Zakres analiz fizykochemicznych paliw biomasowych w zużyciu.
Rodzaj biomasy | Punkty pobierania próbek pierwotnych | Rodzaj próbki laboratoryjnej | Zakres prac |  | Badany parametr / częstość badań | [11 empty] | Szacowana ilość próbek laboratoryjnych / analiz
[5 empty] | Na | Cta | Clr | Fr | analiza pierwiastkowa | metale i metaloidy (stan suchy)
[9 empty] | Na, Mg, Cl, AI, Si, P, K, Ca (stan suchy) | Hg | Cd | Cr | Cu | As | Pb | Zn
Biomasa rolna – do K2÷7 | Stanowiska pobiercze na przenośnikach: PT1.2, PT-22, linia Agro-1 | Próbka miesięczna dla każdego rodzaju biomasy | Przygotowanie uśrednionej próbki miesięcznej dla każdego rodzaju biomasy podawanej każdym pracującym układem pomiarowo-rozliczeniowym. Wykonanie badań w celu oznaczenia wskazanych parametrów. |  | 1xm | 1xm | 1xm | 1xm | 1xm | 1xm | 1xm | 1xm | 1xm | 1xm | 1xm | 1xm | 1 / 12
Biomasa leśna – do K2÷7 | Stanowisko pobiercze na przenośniku PT1-150 | Próbka miesięczna |  |  | 1xm | 1xm | 1xm | 1xm | 1xm | 1xm | 1xm | 1xm | 1xm | 1xm | 1xm | 1xm | 1 / 12
Szacowana ilość analiz |  |  |  |  | 11 | 11 | 11 | 11 | 11 | 11 | 11 | 11 | 11 | 11 | 11 | 11 | 132
Biomasa MIX – do K2÷7 | Mechaniczny próbopobierak na przenośniku PT-190/stanowisko pobiercze | Próbka miesięczna | Przygotowanie uśrednionej próbki miesięcznej. Wykonanie badań w celu oznaczenia wskazanych parametrów. |  | 1xm | 1xm | 1xm | 1xm | 1xm | 1xm | 1xm | 1xm | 1xm | 1xm | 1xm | 1xm | 1 / 12
| Mechaniczny próbopobierak na przenośniku TR-2/stanowisko pobiercze | Próbka miesięczna | Przygotowanie uśrednionej próbki miesięcznej. Wykonanie badań w celu oznaczenia wskazanych parametrów. |  | 1xm | 1xm | 1xm | 1xm | 1xm | 1xm | 1xm | 1xm | 1xm | 1xm | 1xm | 1xm | 1 / 12
Szacowana ilość analiz |  |  |  |  | 18 | 18 | 18 | 18 | 18 | 18 | 18 | 18 | 18 | 18 | 18 | 18 | 216
Szacowana ilość analiz na okres 01.10.2025-30.09.2026 |  |  |  |  | 29 | 29 | 29 | 29 | 29 | 29 | 29 | 29 | 29 | 29 | 29 | 29 | 348
Cena jednostkowa przygotowania próbki i wykonania analizy
Kwota za szacowaną ilość analiz na okres 01.10.2025-30.09.2026 [PLN] |  |  |  |  | 0 | 0 | 0 | 0 | 0 | 0 | 0 | [5 empty] | 0
Biomasa rolna – do K9 | Stanowisko pobiercze na przenośniku PT-25 | Próbka miesięczna | Przygotowanie uśrednionej próbki miesięcznej. Wykonanie badań w celu oznaczenia wskazanych parametrów. |  | 1xm | 1xm | 1xm | 1xm | 1xm | 1xm | 1xm | 1xm | 1xm | 1xm | 1xm | 1xm | 1 / 12
Biomasa leśna – do K9 | Stanowiska pobiercze na przenośnikach: PT9-1 i PT9-2 | Próbka miesięczna |  |  | 1xm | 1xm | 1xm | 1xm | 1xm | 1xm | 1xm | 1xm | 1xm | 1xm | 1xm | 1xm | 1 / 12
Szacowana ilość analiz na okres 01.10.2025-30.09.2026 |  |  |  |  | 22 | 22 | 22 | 22 | 22 | 22 | 22 | 22 | 22 | 22 | 22 | 22 | 264
Cena jednostkowa przygotowania próbki i wykonania analizy
Kwota za szacowaną ilość analiz na okres 01.10.2025-30.09.2026 PLN] |  |  |  |  | 0 | 0 | 0 | 0 | 0 | 0 | 0 | [5 empty] | 0
5208 – prognozowana maksymalna ilość dodatkowych analiz dla próbek biomasy podawanej do współspalania według potrzeb Zamawiającego.

## 11.2
Tabela 20.1 Zakres dodatkowych analiz fizykochemicznych paliw biomasowych w zużyciu.
Rodzaj biomasy | Punkty pobierania próbek pierwotnych | Zakres prac | Badany parametr / częstość badań | [11 empty] | Szacowana ilość próbek laboratoryjnych / analiz
|  |  | Mar | Mad | Aar | Sar | qv,gr,d | qv,net,ar (z obliczeń) | Hta | Na | Cta | Clr | Fr | Vr
Biomasa leśna/rolna/mix | Wskazane przez Zamawiającego | Pobieranie, przygotowanie próbki i wykonanie badań w celu oznaczenia parametrów wskazanych przez Zamawiającego. | x | x | x | x | x | x | x | x | x | x | x | x | x / 12
Prognozowana max ilość dodatkowych analiz na okres 01.10.2025-30.09.2026 |  |  | 40 | 40 | 40 | 40 | 40 | 40 | 40 | 40 | 40 | 40 | 40 | 10 | 410
Cena jednostkowa analizy / pakietu analiz [PLN]***
Cena jednostkowa za pobieranie próbki do badań [PLN]
Cena jednostkowa za przygotowanie** próbki do badań [PLN]
Kwota za prognozowaną max ilość dodatkowych analiz na okres 01.10.2025-30.09.2026 [PLN] |  |  | 0 | [7 empty] | 0 | 0 | 0 | 0 | 0
Tabela 20.2 Zakres dodatkowych analiz fizykochemicznych paliw biomasowych w zużyciu.
Rodzaj biomasy | Punkty pobierania próbek pierwotnych | Zakres prac | Badany parametr / częstość badań | [10 empty] | Szacowana ilość próbek laboratoryjnych / analiz
|  |  | Analiza pierwiastkowa |  | Metale i metaloidy |  | Skład tlenkowy popiołu |  | XBdaf, XNBdaf | Hg | Analiza sitowa | Gęstość nasypowa, BDar | Wytrzymałość mechaniczna peletu, DU
|  |  | (Na, Mg, Cl, AI, Si, P, K, Ca) (stan suchy) |  | (As, Cd, Cr, Cu, Pb, Zn) (stan suchy) |  | (Na2O, MgO, AI2O3, SiO2, P2O5, SO3, K2O, CaO, TiO2, MnO, Fe2O3) |  |  |  | (sita: 31,5 mm, 16 mm, 8,0 mm, 3,15 mm)
Biomasa leśna/rolna/mix | Wskazane przez Zamawiającego | Pobieranie, przygotowanie próbki i wykonanie badań w celu oznaczenia parametrów wskazanych przez Zamawiającego. | x |  | x |  | x |  | x | x | x | x | x | 1 / 8
Prognozowana max ilość dodatkowych analiz badawczych na okres 01.10.2025-30.09.2026 |  |  | 40 |  | 20 |  | 40 |  | 20 | 20 | 10 | 10 | 10 | 170
Cena jednostkowa wykonania analizy / analiz [PLN]
Cena jednostkowa za pobieranie próbki do badań [PLN]
Cena jednostkowa za przygotowanie** próbki do badań [PLN]
Kwota za prognozowaną max ilość dodatkowych analiz na okres 01.10.2025-30.09.2026 [PLN] |  |  | 0 |  | 0 |  | 0 |  | 0 | 0 | 0 | 0 | 0 | 0
580 – prognozowana maksymalna ilość dodatkowych analiz według potrzeb Zamawiającego.
**w przypadku dostarczenia próbki do badań przez Zamawiającego wynagrodzenie będzie dotyczyło tylko przygotwania próbki
*** prośba o wpisanie ceny jednostkowej dla wskazanego pakietu analiz /analizy

## 12
Tabela 23. Zakres kontroli jakościowej addytywów z dostaw.
Rodzaj addytywu | Zakres prac | Badany parametr / częstość badań | [8 empty] | Ilość próbek laboratoryjnych / analiz
|  | Zawartość wilgoci | Zawartość CaCO3 | Zawartość MgCO3 | Zawartość SiO2+ NR | Zawartość Fe2O3 | Zawartość Al2O3 | Podziarno (dla sita o wielkości oczka 20mm) | Wskaźnik mielności BWI
Kamień wapienny | Pobieranie ręczne próbek pierwotnych z jednej dostawy w danym dniu od każdego z dostawców, przygotowanie uśrednionej próbki tygodniowej i próbki archiwalnej dla każdego dostawcy, wykonanie badań dla oznaczenia wymienionych parametrów | 1 x t | 1 x t | 1 x t | 1 x t | 1 x t | - | - | - |  | 104 / 520
| Pobieranie ręczne próbek pierwotnych z wskazanej przez Zamawiającego lub system awizacji dostawy, przygotowanie uśrednionej próbki do badań i próbki archiwalnej dla danej dostawy, wykonanie badań dla oznaczenia wymienionych parametrów | 1 x t | 1 x t | 1 x t | 1 x t | 1 x t | - | - | - |  | 104 / 520
Szacowana ilość analiz na okres 01.10.2025-30.09.2026 |  | 208 | 208 | 208 | 208 | 208 | - | - | - |  | 1040
Cena jednostkowa [PLN]
Kwota za szacowaną ilość analiz na okres 01.10.2025-30.09.2026 [PLN] |  | 0 | 0 | 0 | 0 | 0 |  |  |  |  | 0
Kamień wapienny | Pobieranie ręczne próbek pierwotnych / odbieranie próbek, przygotowanie uśrednionej próbki do badań i próbki archiwalnej, wykonanie badań dla zakresu parametrów wskazanych przez Zamawiającego | x | x | x | x | x | x | x | xx |  | x (25) / 175 xx (4) / 4
Prognozowana max ilość dodatkowych analiz na okres 01.10.2025-30.09.2026 |  | 25 | 25 | 25 | 25 | 25 | 25 | 25 | 4 |  | 179
Cena jednostkowa [PLN]
Kwota za prognozowaną max ilość dodatkowych analiz na okres 01.10.2025-30.09.2026 [PLN] |  | 0 | 0 | 0 | 0 | 0 | 0 | 0 | 0 |  | 0
Rodzaj addytywu | Zakres prac | Badany parametr / częstość badań | [8 empty] | Ilość próbek laboratoryjnych / analiz
|  | Gęstość nasypowa | Gęstość właściwa | Zawartość tlenków (SiO2, Al2O3, TiO2, Fe2O3, CaO, MgO, K2O) | Zawartość wilgoci | Strata prażenia |  | pH | Analiza sitowa
(100µm, 10µm, 4µm, 1,5µm, misa)
Kaolinit | Pobieranie próbek pierwotnych z każdej dostawy, przygotowanie uśrednionej próbki tygodniowej i próbki archiwalnej, wykonanie badań dla oznaczenia wymienionych parametrów | - | - | 1 x t | 1 x t | 1 x t |  | - | 1 x t |  | 52 / 208
| Pobieranie próbek pierwotnych z wskazanej przez Zamawiającego lub system awizacji dostawy, przygotowanie uśrednionej próbki do badań i próbki archiwalnej dla danej dostawy, wykonanie badań dla oznaczenia wymienionych parametrów | - | - | 1 x t | 1 x t | 1 x t |  | - | 1 x t |  | 52 / 208
Szacowana ilość analiz na okres 01.10.2025-30.09.2026 |  | - | - | 104 | 104 | 104 |  | 0 | 104 |  | 416
Cena jednostkowa [PLN]
Kwota za szacowaną ilość analiz na okres 01.10.2025-30.09.2026 [PLN] |  |  |  | 0 | 0 | 0 |  |  | 0 |  | 0
Kaolinit | Pobieranie próbek pierwotnych / odbieranie próbek, przygotowanie uśrednionej próbki do badań i próbki archiwalnej, wykonanie badań dla zakresu parametrów wskazanych przez Zamawiającego | y | y | y | y | y |  | y | y |  | y (25) / 175
Prognozowana max ilość dodatkowych analiz na okres 01.10.2025-30.09.2026 |  | 25 | 25 | 25 | 25 | 25 |  | 25 | 25 |  | 175
Cena jednostkowa [PLN]
Kwota za prognozowaną max ilość dodatkowych analiz na okres 01.10.2025-30.09.2026 [PLN] |  | 0 | 0 | 0 | 0 | 0 |  | 0 | 0 |  | 0
Rodzaj addytywu | Zakres prac | Badany parametr / częstość badań | [8 empty] | Ilość próbek laboratoryjnych / analiz
|  | Gęstość nasypowa | Zawartość wilgoci | Zawartość tlenków (SiO2, Al2O3, Fe2O3,CaO, MgO Na2O, K2O) | Strata prażenia | Analiza sitowa (600µm, 250 µm, 180 µm, 125 µm, 63 µm, 40 µm, misa) |  |  |  | Temperatura mięknienia
Piasek | Pobieranie próbek pierwotnych z każdej dostawy, przygotowanie uśrednionej próbki tygodniowej i próbki archiwalnej, wykonanie badań dla oznaczenia wymienionych parametrów | - | 1 x t | 1 x t | 1 x t | 1 x t |  |  |  | - | 52 / 208
| Pobieranie próbek pierwotnych z wskazanej przez Zamawiającego lub system awizacji dostawy, przygotowanie uśrednionej próbki do badań i próbki archiwalnej dla danej dostawy, wykonanie badań dla oznaczenia wymienionych parametrów | - | 1 x t | 1 x t | 1 x t | 1 x t |  |  |  | - | 52 / 208
Szacowana ilość analiz na okres 01.10.2025-30.09.2026 |  | - | 104 | 104 | 104 | 104 |  |  |  | - | 416
Cena jednostkowa [PLN]
Kwota za szacowaną ilość analiz na okres 01.10.2025-30.09.2026 [PLN] |  |  | 0 | 0 | 0 | 0 |  |  |  |  | 0
Piasek | Pobieranie próbek pierwotnych / odbieranie próbek, przygotowanie uśrednionej próbki do badań i próbki archiwalnej, wykonanie badań dla zakresu parametrów wskazanych przez Zamawiającego | z | z | z | z | z |  |  |  | w | z (30) / 150
w (7) / 7
Prognozowana max ilość dodatkowych analiz na okres 01.10.2025-30.09.2026 |  | 30 | 30 | 30 | 30 | 30 |  |  |  | 7 | 157
Cena jednostkowa [PLN]
Kwota za prognozowaną max ilość dodatkowych analiz na okres 01.10.2025-30.09.2026 [PLN] |  | 0 | 0 | 0 | 0 | 0 |  |  |  | 0 | 0
Rodzaj addytywu | Zakres prac | Badany parametr / ilość badań | [8 empty] | Ilość próbek laboratoryjnych / analiz
|  | Zawartość CaO+MgO | Zawartość MgO | Zawartość Ca(OH)2 | Zawartość CO2 | Zawartość wolnej wody |  | Stopień zmielenia
(200 µm, 90 µm)
Wapno hydratyzowane | Pobieranie próbek pierwotnych z każdej dostawy, przygotowanie uśrednionej próbki do badań i próbki archiwalnej dla danej dostawy, wykonanie badań dla oznaczenia wymienionych parametrów | 1 x dostawę | 1 x dostawę | 1 x dostawę | 1 x dostawę | 1 x dostawę |  | 1 x dostawę |  |  | 28 / 168
Szacowana ilość analiz na okres 01.10.2025-30.09.2026 |  | 28 | 28 | 28 | 28 | 28 |  | 28 |  |  | 168
Cena jednostkowa [PLN]
Kwota za szacowaną ilość analiz na okres 01.10.2025-30.09.2026 [PLN] |  | 0 | 0 | 0 | 0 | 0 |  | 0 |  |  | 0
Rodzaj addytywu | Zakres prac | Badany parametr / ilość badań | [8 empty] | Ilość próbek laboratoryjnych / analiz
|  | Zawartość CaO+MgO | Zawartość MgO | Zawartość Ca(OH)2 | Zawartość CO2 | Zawartość wolnej wody |  | Stopień zmielenia
(200 µm, 90 µm)
Wapno hydratyzowane | Pobieranie próbek pierwotnych / odbieranie próbek, przygotowanie uśrednionej próbki do badań i próbki archiwalnej, wykonanie badań dla zakresu parametrów wskazanych przez Zamawiającego | r | r | r | r | r |  | r |  |  | r (3) / 18
Prognozowana max ilość dodatkowych analiz na okres 01.10.2025-30.09.2026 |  | 3 | 3 | 3 | 3 | 3 |  | 3 |  |  | 18
Cena jednostkowa [PLN]
Kwota za prognozowaną max ilość dodatkowych analiz na okres 01.10.2025-30.09.2026 [PLN] |  | 0 | 0 | 0 | 0 | 0 |  | 0 |  |  | 0
179 - prognozowana maksymalna ilość dodatkowych analiz dla próbek kamienia wapiennego,
175 - prognozowana maksymalna ilość dodatkowych analiz dla próbek kaolinitu,
157 - prognozowana maksymalna ilość dodatkowych analiz dla próbek piasku,
18 - prognozowana maksymalna ilość dodatkowych analiz dla próbek wapna hydratyzowanego.

## 13
Tabela 25. Kontrola jakościowa substancji chemicznych dla instalacji technologicznych.
Rodzaj substancji | Dostawy / Zbiorniki | Szacowana ilość dostaw | Punkty pobierania próbek pierwotnych | Przygotowanie próbki laboratoryjnej | Badany parametr | Zakres prac | Szacowana ilość analiz na okres 01.09.2025-31.08.2026 | Prognozowana max ilość dodatkowych analiz na okres 01.09.2025-31.08.2026 | Cena jednostkowa [PLN] | Kwota za szacowaną ilość analiz na okres 01.10.2025-30.09.2026 [PLN] | Kwota za prognozowaną max ilość dodatkowych analiz na okres 01.10.2025-30.09.2026 [PLN]
Woda amoniakalna | Cysterny samochodowe | 375 transportów | Z bocznego króćca układu ssącego autocysterny | Próbka dla pojedynczej dostawy | zawartość amoniaku/ 2 x tydzień | Odbieranie próbek pierwotnych pobranych z wskazanej przez Zamawiającego lub system awizacji dostawy, przygotowanie uśrednionej próbki do badań dla danej dostawy, wykonanie oznaczenia |  | 104 |  |  | 0
Kwas solny | Cysterny samochodowe | 28 transportów* | Z króćca na instalacji odwodnienia ssania pomp kwasu solnego | Próbka dla pojedynczej dostawy | zawartość chlorowodoru | Odbieranie próbek pierwotnych pobranych z wskazanej przez Zamawiającego lub system awizacji dostawy, przygotowanie uśrednionej próbki do badań dla danej dostawy, wykonanie oznaczenia | 14 |  |  | 0
Ług sodowy | Cysterny samochodowe | 16 transportów* | Z króćca na instalacji odwodnienia ssania pomp ługu sodowego | Próbka dla pojedynczej dostawy | zawartość wodorotlenku sodowego |  | 8 |  |  | 0
Podchloryn sodu | Cysterny samochodowe | 2 | Z bocznego króćca układu ssącego autocysterny | Próbka dla pojedynczej dostawy | zawartość chloru aktywnego | Pobieranie ręczne próbek pierwotnych z dostawy, przygotowanie uśrednionej próbki do badań dla danej dostawy, wykonanie oznaczenia |  | 2 |  |  | 0
| Pojemniki plastikowe | 40 dostaw z magazynu | Budynek pompowni wody do celów socjalno-bytowych – J3 | Wykonanie sprawdzenia obecności chloru aktywnego dla każdego pojemnika dostarczonego z magazynu do budynku J3 |  |  | 40 |  |  | 0
Szacowana ilość analiz na okres 01.10.2025-30.09.2026 | [6 empty] | 62
Prognozowana max ilość dodatkowych analiz na okres 01.10.2025-30.09.2026 | [7 empty] | 106
Kwota za szacowaną ilość analiz na okres 01.10.2025-30.09.2026 [PLN] | [9 empty] | 0
Kwota za prognozowaną max ilość dodatkowych analiz na okres 01.10.2025-30.09.2026 [PLN] | [10 empty] | 0
* - w celu kontroli jakości dostaw kwasu solnego i ługu sodowego do badań kierowana będzie próbka średnio z co drugiej dostawy.

## 14
Tabela 27. Rodzaje odpadów paleniskowych/produktów ubocznych oraz osadów wraz z miejscem i częstością pobierania próbek oraz zakresem badań.
Rodzaj odpadu/produktu/osadu | Punkty pobierania próbek pierwotnych | Częstość pobierania próbek pierwotnych | Rodzaj próbki laboratoryjnej | Badany parametr | Ilość próbek laboratoryjnych/ analiz | Zakres prac | Szacowana ilość analiz na okres 01.10.2025-30.09.2026 | Prognozowana max ilość dodatkowych analiz na okres 01.10.2025-30.09.2026 | Cena jednostkowa [PLN] | Kwota za szacowaną ilość analiz na okres 01.10.2025-30.09.2026 [PLN] | Kwota za prognozowaną max ilość dodatkowych analiz na okres 01.10.2025-30.09.2026 [PLN]
Popiół lotny z K2÷7 – normalna eksploatacja | Rynny aeracyjne w rejonie odbioru popiołu z I-szych stref EF | 8 próbek pierwotnych / 1 zmianę roboczą dla każdego bloku | Próbka dobowa dla popiołu z każdego bloku | Strata prażenia | 1 x dobę x 4* bloków | Odbieranie próbek pierwotnych, przygotowanie próbki dobowej do badań dla każdego bloku, wykonanie badań | 1460 |  |  | 0
|  |  | Próbka dobowa dla popiołu z każdego bloku | Zawartość węgla całkowitego Ctd | 1 x dobę x 4* bloków | Odbieranie próbek pierwotnych, przygotowanie próbki dobowej do badań dla każdego bloku, wykonanie badań | 1460 |  |  | 0
Popiół lotny z K9 – normalna eksploatacja | Króćce pobiercze z lejów: L20 i L31, z I-szych stref EF | 2 próbki pierwotne / 1 zmianę roboczą | Próbka dobowa | Strata prażenia | 1 x dobę** | Odbieranie próbek pierwotnych, przygotowanie próbki dobowej do badań, wykonanie badań | 319 |  |  | 0
|  |  | Próbka dobowa | Skład tlenkowy (analiza XRF) | 1 x dobę** |  | 319 |  |  | 0
Popiół lotny z K2÷7 – stany awaryjne i rozruchowe, analizy dodatkowe | Rynny aeracyjne w rejonie odbioru popiołu z I-szych stref EF | wg wymagań Zamawiającego | Wyznaczona przez Zamawiającego | Skład tlenkowy (analiza XRF) | y (120) | Odbieranie próbek pierwotnych, przygotowanie próbki do badań, wykonanie badań dla zakresu parametrów wskazanych przez Zamawiającego |  | 120 |  |  | 0
|  |  |  | Strata prażenia | x (28) |  |  | 28 |  |  | 0
|  |  |  | Zawartość węgla całkowitego Ctd | z (28) |  |  | 28 |  |  | 0
|  |  |  | Miałkość (pozostałość na sicie 0,045mm) | r (5) |  |  | 5 |  |  | 0
Popiół lotny z K9 – stany awaryjne i rozruchowe, analizy dodatkowe | Króćce pobiercze z lejów: L20 i L31, z I-szych stref EF | wg wymagań Zamawiającego | Wyznaczona przez Zamawiającego | Skład tlenkowy (analiza XRF) | y (4) |  |  | 4 |  |  | 0
|  |  |  | Strata prażenia | x (4) |  |  | 4 |  |  | 0
Popiół lotny za SCR kotłów K2÷7 – normalna eksploatacja | Rynny aeracyjne a2 i a3 przed odbiorem popiołu z I-szych stref EF | 2 próbki pierwotne z każdego leja / 1 zmianę roboczą | Próbka dobowa dla prawego i lewego leja z każdego bloku | Zawartość jonów amonowych NH4+ | 1 x dobę x 4* bloków | Odbieranie próbek pierwotnych, przygotowanie uśrednionej próbki dobowej do badań dla prawego i lewego leja każdego bloku, wykonanie badań | 1460 |  |  | 0
|  |  | Próbka tygodniowa dla wszystkich bloków | Strata prażenia | 1 x tydzień | Odbieranie próbek pierwotnych, przygotowanie próbki tygodniowej do badań dla wszystkich bloków, wykonanie badań | 52 |  |  | 0
Popiół lotny za SCR kotłów K2÷7 – stany awaryjne i rozruchowe, analizy dodatkowe |  | wg wymagań Zamawiającego | Wyznaczona przez Zamawiającego | Zawartość jonów amonowych NH4+ | w (33) | Odbieranie próbek pierwotnych, przygotowanie próbki do badań, wykonanie badań dla zakresu parametrów wskazanych przez Zamawiającego |  | 33 |  |  | 0
|  |  |  | Strata prażenia | x (20) |  |  | 20 |  |  | 0
Popiół denny z kotła fluidalnego K9 - normalna eksploatacja | Z króćca pobierczego podajników zgrzebłowych transportujących popiół denny do kontenerów – kotłownia K9, poz. 0m | 2 próbki pierwotne / 1 zmianę roboczą | Próbka dobowa | Skład tlenkowy (analiza XRF) | 1 x dobę** | Odbieranie próbek pierwotnych, przygotowanie próbki dobowej do badań, wykonanie badań | 319 |  |  | 0
|  |  |  | Strata prażenia | 1 x dobę** |  | 319 |  |  | 0
|  |  |  | Analiza sitowa (1 mm, 0,80 mm, 0,50 mm, 0,25 mm, 0,1 0mm, misa) | 1 x dobę** |  | 319 |  |  | 0
Popiół denny z kotła fluidalnego K9 – stany awaryjne i rozruchowe, analizy dodatkowe |  | wg wymagań Zamawiającego | Wyznaczona przez Zamawiającego | Skład tlenkowy (analiza XRF) | y (8) | Odbieranie próbek pierwotnych, przygotowanie próbki do badań, wykonanie badań dla zakresu parametrów wskazanych przez Zamawiającego |  | 8 |  |  | 0
|  |  |  | Strata prażenia | x (8) |  |  | 8 |  |  | 0
Żużel z pracujących kotłów pyłowych K2÷7 - normalna eksploatacja | Wylot z kruszarek - kotłownia K2÷7, poz. 0m, wylot z kruszarek | 6 próbek pierwotnych / 1 zmianę roboczą | Próbka dobowa dla popiołu z każdego bloku | Strata prażenia | 1 x dobę x 4* bloków | Odbieranie przygotowanych próbek dobowych dla każdego bloku, wykonanie badań | 1460 |  |  | 0
|  |  | Próbka dobowa dla popiołu z każdego bloku | zawartość węgla całkowitego Ctd | 1 x dobę x 4* bloków | Odbieranie przygotowanych próbek dobowych dla każdego bloku, wykonanie badań | 1460 |  |  | 0
Żużel z pracujących kotłów pyłowych K2÷7 – stany awaryjne i rozruchowe, analizy dodatkowe |  | wg wymagań Zamawiającego | Wyznaczona przez Zamawiającego | Skład tlenkowy (analiza XRF) | y (12) | Odbieranie próbek pierwotnych, przygotowanie próbki do badań, wykonanie badań dla zakresu parametrów wskazanych przez Zamawiającego |  | 12 |  |  | 0
|  |  |  | Strata prażenia | x (28) |  |  | 28 |  |  | 0
Popiół lotny ze zbiorników ZMP1 i ZMP2 | Króćce przy spustach ze zbiorników | 1 próbka pierwotna z każdego zbiornika / dobę | 2 próbki uśrednione/tydzień dla ZMP1 i ZMP2 (1 próbka: poniedziałek – czwartek, 2 próbka: piątek – niedziela) | Stężenie naturalnych izotopów promieniotwórczych, wskaźnik stężenia promieniotwórczego I | 2 x t | Odbieranie próbek pierwotnych, przygotowanie próbki do badań, wykonanie badań | 104 |  |  | 0
|  |  | Uśredniona próbka tygodniowa dla ZMP1 i ZMP2 | Strata prażenia | 1 x t | Odbieranie próbek pierwotnych, przygotowanie uśrednionej próbki tygodniowej do badań, wykonanie badań | 52 |  |  | 0
|  |  |  | Analiza chemiczna popiołu w zakresie oznaczenia zawartości SiO2, Al2O3, Fe2O3, CaO, MgO, SO3, K2O, Na2O, TiO2, P2O5, Mn2O3, Cl | 1 x t |  | 52 |  |  | 0
|  |  |  | Zawartość wolnego tlenku wapnia | 1 x t |  | 52 |  |  | 0
|  |  |  | Miałkość (pozostałość na sicie 0,045mm) | 1 x t |  | 52 |  |  | 0
Mieszanina popiołowo-żużlowa z nieczynnej kwatery składowiska | Z kwatery składowiska | próbki pierwotne pobierane 2 razy w miesiącu | 3 próbki badawcze/2 tygodnie | Zawartość wilgoci | 3 próbki x 1 x 2t | Pobieranie próbek pierwotnych, przygotowanie próbki do badań, wykonanie badań | 78 |  |  | 0
|  |  | 1 próbka/miesiąc | Stężenie naturalnych izotopów promieniotwórczych, wskaźnik stężenia promieniotwórczego I | 1 x miesiąc |  | 12 |  |  | 0
|  | wg wymagań Zamawiającego | Wyznaczona przez Zamawiającego | Gęstość nasypowa | q (4) | Pobieranie próbek pierwotnych, przygotowanie próbki do badań, wykonanie badań |  | 4 |  |  | 0
Osady z wycinków rur, osady z kotłów pyłowych K2÷7 i/lub kotła fluidalnego K9, osady z innych urządzeń technologicznych | Miejsca pobierania określone przez Zamawiającego | Wg potrzeb Zamawiającego | Wg potrzeb Zamawiającego |  | v (20) | Pobieranie próbek osadów |  | 20 |  |  | 0
[5 empty] | v (20) | Przygotowanie próbki osadu dostarczonego luzem |  | 20 |  |  | 0
[5 empty] | v (5) | Pobieranie i przygotowanie osadu z dostarczonych rur |  | 5 |  |  | 0
[5 empty] | v (5) | Pobieranie i przygotowanie do analizy produktów korozji |  | 5 |  |  | 0
|  |  |  | Analiza osadu dostarczonego luzem: zawartość wilgoci, strata prażenia, skład tlenkowy (analiza XRF) | v (20) | Wykonanie badań dla wskazanego zakresu parametrów |  | 20 |  |  | 0
|  |  |  | Analiza osadu z dostarczonych rur: strata prażenia, części nierozpuszczalne w HCl, części rozpuszczalne w H2O, zawartość manganu, zawartość siarczanów, zawartość tlenków: krzemu, glinu, żelaza, tytanu, miedzi, wapnia, magnezu, cynku, sodu, potasu, zawartość fosforanów | v (5) | Wykonanie badań dla wskazanego zakresu parametrów |  | 5 |  |  | 0
|  |  |  | Analiza produktów korozji: całkowita zawartość żelaza, żelazo metaliczne, tlenek żelaza (II), tlenek żelaza (III), zawartość miedzi w przeliczeniu na CuO | v (5) | Wykonanie badań dla wskazanego zakresu parametrów |  | 5 |  |  | 0
Piryty z operacji przemiału węgla kamiennego w młynach MKM33 | Normalna eksploatacja – pobieranie ręczne z lejów pirytowych | 1 x kwartał | 1 próbka uśredniona/kwartał | Zawartość siarki - Sta | 1 x k | Odbieranie próbek pierwotnych, przygotowanie próbki do badań, wykonanie badań | 4 |  |  | 0
|  |  |  | Zawartość popiołu - Aa | 1 x k |  | 4 |  |  | 0
| W stanach awaryjnych - jw., analizy dodatkowe | Wg potrzeb Zamawiającego | Wg potrzeb Zamawiającego | Zawartość siarki - Sta | t (4) | Odbieranie próbek pierwotnych, przygotowanie próbki do badań, wykonanie badań dla zakresu parametrów wskazanych przez Zamawiającego |  | 4 |  |  | 0
|  |  |  | Zawartość popiołu - Aa | u (4) |  |  | 4 |  |  | 0
Szacowana ilość analiz na okres 01.10.2025-30.09.2026 | [6 empty] | 9357
Prognozowana max ilość dodatkowych analiz na okres 01.10.2025-30.09.2026 | [7 empty] | 390
Kwota za szacowaną ilość analiz na okres 01.10.2025-30.09.2026 [PLN] | [9 empty] | 0
Kwota za prognozowaną max ilość dodatkowych analiz na okres 01.10.2025-30.09.2026 [PLN] | [10 empty] | 0
* – przyjęta do szacowania ilość średniorocznie pracujących kotłów pyłowych to 4, ilości odpadów paleniskowych dla kotła fluidalnego (blok 9) są osobno obliczane.
** – przyjęta do szacowania ilość dni pracy bloku nr 9 wynosi 319 (uwzględniono postoje remontowe planowane),
390 - prognozowana maksymalna ilość dodatkowych analiz odpadów paleniskowych/ubocznych produktów spalania
20 - prognozowana maksymalna ilość próbek osadów do pobrania
30 - prognozowana maksymalna ilość próbek osadów do pobrania i przygotowania
30 - prognozowana maksymalna ilość próbek osadów do wykonania analizy

## 15
Tabela 29. Zakres badań do kontroli chemicznej technologii uzdatniania wody do celów procesowych, socjalno-bytowych i do celów ochrony przeciwpożarowej.
W poniższym harmonogramie:  dla technologii uzdatniania wody do celów procesowych przyjęto: - pracę ciągłą dla akcelatora nr1 obliczoną na 52 t/rok, akcelator nr2 przewidziany jest do pracy w przypadku przeglądu/remontu akcelatora nr1, - pracę dwóch ciągów CD-1 i CD-2 w technologii UPCORE obliczoną dla każdego średnio na 40 t/rok, - uwzględniono pracę trzeciego ciągu CD-3 w technologii współprądowej na 5 t/rok (praca w okresie przeglądu/remontu instalacji UPCORE oraz w czasie dużego zapotrzebowania na wodę), - pracę instalacji filtracji w zakresie 4 filtrów żwirowych obliczoną średnio dla każdego na 40 t/rok i 2 filtrów węglowych pracujących okresowo obliczoną dla każdego na 16 t/rok,  dla instalacji uzdatniania wody do celów p.poż przyjęto: - pracę ciągłą dla akcelatora nr3 obliczoną na 52 t/rok, - pracę instalacji filtracji w zakresie 2 filtrów żwirowych obliczoną dla każdego na 52 t/rok,  dla instalacji wody do celów socjalno-bytowych przyjęto: - pracę instalacji filtracji w zakresie 4 filtrów obliczoną średnio dla każdego na 26 t/rok,
Badany czynnik | Punkty pobierania próbek | Zakres prac | Badany parametr / częstość badań | [14 empty] | SUMA
|  |  | Ap | AT | -m | Ca+Mg | Ca | Feog | Mn | Cl | ChZT (KMnO4) | SiO2 | zaw. CaCO3 | y25* | Na | CO2 | pH
Kontrola chemiczna technologii uzdatniania do celów procesowych, socjalno-bytowych i do celów ochrony ppoż. podczas normalnej eksploatacji
Woda surowa | Stacja DEMI- poz.-3,7m | Pobieranie próbek, przygotowanie próbek do badań, wykonanie badań | Badany parametr / częstość badań AT: 1xt; Badany parametr / częstość badań -m: 2xt; Badany parametr / częstość badań Ca+Mg: 1xt; Badany parametr / częstość badań Feog: 1xt | 1xt | 2xt |  |  |  |  | 1xt
Woda surowa po dawkowaniu koagulantu | Pomieszczenie pod akcelatorem nr1 |  | Badany parametr / częstość badań -m: 2xt
Woda poddawana dekarbonizacji – akcelator nr1 lub nr2, DKR | Pomieszczenie pod akcelatorem nr1 lub nr2 |  | Badany parametr / częstość badań Ap: 5xt; Badany parametr / częstość badań AT: 5xt |  |  | 5xt |  |  |  | 1xt
Woda zdekarbonizowana - akcelator nr1 lub nr2, na odpływie |  |  | 5xt | 5xt |  | 1xt | 1xt | 2xt |  |  | 1xt | 2xt | 5xt
Woda pofiltrowa z filtrów żwirowych 1÷4 | Przy filtrach, na odpływie - hala stacji DEMI |  | Badany parametr / częstość badań Feog: 5xt
Woda pofiltrowa z filtrów węglowych 1÷2 (praca okresowa) | Przy filtrze na odpływie - hala stacji DEMI |  | Badany parametr / częstość badań Feog: 5xt
Woda do kationitów po węźle filtracji | Przy wymienniku kationitowym - hala stacji DEMI |  | Badany parametr / częstość badań Ap: 1xt; Badany parametr / częstość badań Feog: 1xt | 1xt |  | 1xt
Woda zdekationizowana po kationicie CD1÷3, przed desorberem | Stacja próbopobieraków - hala stacji DEMI |  | Badany parametr / częstość badań -m: 5xt; Badany parametr / częstość badań Feog: 1xt | 1xt | 1xt |  |  | 5xt | 1xt
Woda za desorberami CD1÷3 |  |  | Badany parametr / częstość badań Feog: 1xt | [5 empty] | 1xt
Woda za anionitami - anionit słaby, CD3 |  |  | Badany parametr / częstość badań Ap: 1xd; Badany parametr / częstość badań AT: 1xd; Badany parametr / częstość badań Feog: 1xd | 1xd
Woda za anionitami - anionit mocny, CD3 |  |  | Badany parametr / częstość badań Ap: 1xd; Badany parametr / częstość badań AT: 1xd; Badany parametr / częstość badań Feog: 1xd | 1xd | 1xd |  | 1xd
Woda za anionitami CD1÷2 |  |  | Badany parametr / częstość badań Ap: 1xt; Badany parametr / częstość badań AT: 1xt; Badany parametr / częstość badań Feog: 1xt | 1xt | 5xt |  | 5xt
Woda DEMI za dwujonitami CD1÷3 |  |  | Badany parametr / częstość badań Ap: 1xt; Badany parametr / częstość badań AT: 1xt; Badany parametr / częstość badań Feog: 2xt; Badany parametr / częstość badań Cl: 1xt | 1xt | 5xt |  | 5xt |  |  | 1xt
Woda DEMI w zbiornikach magazynowych (badania dla 1 zbiornika/tydzień spośród 6 zbiorników) |  |  | Badany parametr / częstość badań Ap: 1xt; Badany parametr / częstość badań AT: 1xt; Badany parametr / częstość badań Feog: 1xt; Badany parametr / częstość badań Cl: 1xt | 1xt | 1xt |  | 1xt |  |  | 1xt
Woda za filtrami żwirowymi 1,3 (woda uzdatniona) | Przy filtrach 1,3 w budynku J3 |  | Badany parametr / częstość badań Feog: 5xt
Woda za filtrami węglowymi 2,4 (woda uzdatniona) | Przy filtrach 2,4 w budynku J3 |  | Badany parametr / częstość badań Feog: 5xt; Badany parametr / częstość badań Mn: 5xt
Woda czysta (kierowana do sieci) | Króciec pobierczy w budynku J3 |  | Badany parametr / częstość badań Feog: 5xt; Badany parametr / częstość badań Mn: 5xt
Woda ppoż. na odpływie z akcelatora | Pomieszczenie pod akcelatorem nr3 |  | Badany parametr / częstość badań Feog: 1xt | 1xt
Woda ppoż. z filtrów żwirowych 1÷4 | Przy filtrach, na odpływie - hala stacji DEMI |  | Badany parametr / częstość badań Feog: 1xt
Woda ppoż. za filtrami żwirowymi | Po filtrach - hala stacji DEMI | [9 empty] | 1xt
Cena jednostkowa [PLN]
Szacowana ilość analiz na okres 01.10.2025-30.09.2026 |  |  | 839 | 839 | 633 | 104 | 52 | 2626 | 520 | 137 | 612 | 1195 | 572 | 902 | 425 | 170 | 241 | 9867
Kwota za szacowaną ilość analiz na okres 01.10.2025-30.09.2026 [PLN] |  |  | 0 | 0 | 0 | 0 | 0 | 0 | 0 | 0 | 0 | 0 | 0 | 0 | 0 | 0 | 0 | 0
Kontrola chemiczna technologii uzdatniania do celów procesowych, socjalno-bytowych i do celów ochrony ppoż. w stanach awaryjnych i rozruchowych, analizy dodatkowe
Badany czynnik | Miejsce pobierania próbek |  | Ap | AT | -m | Ca+Mg | Ca | Feog | Mn | Cl | ChZT (KMnO4) | SiO2 | zaw. CaCO3 | y25 | Na | CO2 | pH | SUMA
jw. | jw. | Pobieranie ręczne próbek, przygotowanie próbek do badań, wykonanie badań | Ap: Rodzaj badanego czynnika, częstość pobierania próbek oraz zakres analiz wykonywane na dodatkowe zlecenie Zamawiającego
Prognozowana max ilość dodatkowych analiz badawczych na okres 01.10.2025-30.09.2026 |  |  | 17 | 17 | 11 | 2 | 1 | 54 | 11 | 3 | 12 | 130 | 12 | 130 | 15 | 3 | 5 | 423
Cena jednostkowa [PLN]
Kwota za prognozowaną max ilość analiz na okres 01.10.2025-30.09.2026 [PLN] |  |  | 0 | 0 | 0 | 0 | 0 | 0 | 0 | 0 | 0 | 0 | 0 | 0 | 0 | 0 | 0 | 0
423 – prognozowana maksymalna ilość dodatkowych analiz wody do celów procesowych, socjalno-bytowych i do celów ochrony ppoż..
* - pomiar należy wykonać na miejscu czujnikiem konduktometrycznym w wersji przepływowej.

## 16.1
Tabela 30.1 Punkty pobierania i zakres badań do kontroli chemicznej gospodarki wodno-ściekowej – część 1.
Badany czynnik | Punkty pobierania próbek | Zakres prac | Badany parametr / częstość badań | [15 empty] | SUMA
|  |  | Temperatura | pH | y25 | Barwa | Mętność | O2 | ChZT (KMnO4) | SP -ChZT | BZT5 | Ca+Mg | Ca | AT, Ap | Feog | Formaldehyd | Kwas organiczny | OWO
Woda z rzeki Wisła1 | Punkt pobierania przed ujęciem do pompowni wody chłodzącej C1 | Pobieranie ręczne próbki, przygotowanie próbki do badań, wykonanie badań | 1xt* | 1xt* | 1xt* |  |  | 1x2t | 1x2t | 1xt* | 1xt* | 1x2t |  | 1x2t | 1x2t
Szacowana ilość analiz na okres 01.10.2025-30.09.2026 |  |  | 52 | 52 | 52 |  |  | 26 | 26 | 52 | 52 | 26 |  | 26 | 26
Cena jednostkowa [PLN]
Woda z rzeki Wisła | km 223 rzeki Wisła | Pobieranie ręczne próbki, przygotowanie próbki do badań, wykonanie badań | 1xk* | 1xk* | 1xk |  |  | 1xk | 1xk | 1xk | 1xk | 1xk |  | 1xk | 1xk
Szacowana ilość analiz na okres 01.10.2025-30.09.2026 |  |  | 4 | 4 | 4 |  |  | 4 | 4 | 4 | 4 | 4 |  | 4 | 4
Cena jednostkowa [PLN]
Woda z rzeki Wisła | km 227 rzeki Wisła | Pobieranie ręczne próbki, przygotowanie próbki do badań, wykonanie badań | 1xk* | 1xk* | 1xk |  |  | 1xk | 1xk | 1xk | 1xk | 1xk |  | 1xk | 1xk
Szacowana ilość analiz na okres 01.10.2025-30.09.2026 |  |  | 4 | 4 | 4 |  |  | 4 | 4 | 4 | 4 | 4 |  | 4 | 4
Cena jednostkowa [PLN]
Mieszanina ścieków przemysłowych1 | Z VI odcinka kanału zrzutowego | Pobieranie ręczne próbki, przygotowanie próbki do badań, wykonanie badań | 1x2t | 1x2t | 1x2t |  |  | 1x2t | 1x2t | 1x2t | 1x2t | 1x2t
Szacowana ilość analiz na okres 01.10.2025-30.09.2026 |  |  | 26 | 26 | 26 |  |  | 26 | 26 | 26 | 26 | 26
Cena jednostkowa [PLN]
Mieszanina ścieków przemysłowych1 | Z końcowego odcinka kanału zrzutowego, przed zrzutem mieszaniny ścieków przemysłowych do rzeki Wisły | Pobieranie ręczne próbki, przygotowanie próbki do badań, wykonanie badań | 1x2t | 1x2t | 1x2t |  |  | 1x2t | 1x2t | 1x2t | 1x2t | 1x2t
Szacowana ilość analiz na okres 01.10.2025-30.09.2026 |  |  | 26 | 26 | 26 |  |  | 26 | 26 | 26 | 26 | 26
Cena jednostkowa [PLN]
Mieszanina ścieków przemysłowych (próbka średniodobowa proporcjonalna do czasu i przepływu) | Z VI odcinka kanału zrzutowego | Pobieranie próbek, przygotowanie próbki uśrednionej do badań, wykonanie badań |  | 2xm*
Szacowana ilość analiz na okres 01.10.2025-30.09.2026 |  |  |  | 24
Cena jednostkowa [PLN]
Ścieki z oczyszczalni IOS (próbka średniodobowa proporcjonalna do czasu i do przepływu) | Ze zbiornika pomiarowego, budynek IOS, piętro 2 | Pobieranie próbek, przygotowanie próbki uśrednionej do badań, wykonanie badań | [7 empty] | 1x2t | 1x2t | 1x2t | [5 empty] | 1x2t*2
Szacowana ilość analiz na okres 01.10.2025-30.09.2026 | [9 empty] | 26 | 26 | 26 | [5 empty] | 26
Cena jednostkowa [PLN]
Ścieki z oczyszczalni IOS | Z wylotu drenażu zbiornika retencyjnego ścieków IOS | Pobieranie ręczne próbki, przygotowanie próbki do badań, wykonanie badań | 1x2t | 1x2t | 1x2t |  |  |  | 1xm |  |  | 1x2t |  |  |  | 1x2t | 1x2t
Szacowana ilość analiz na okres 01.10.2025-30.09.2026 |  |  | 26 | 26 | 26 |  |  |  | 12 |  |  | 26 |  |  |  | 26 | 26
Cena jednostkowa [PLN]
Ścieki przemysłowe z płukania sit obrotowych i filtrów wody smarnej i płucznej pompowni wody chłodzącej C1 | Z rurociągu wylewowego osadnika ścieków | Pobieranie ręczne próbki, przygotowanie próbki do badań, wykonanie badań
Szacowana ilość analiz na okres 01.10.2025-30.09.2026
Cena jednostkowa [PLN]
Ścieki przemysłowe z płukania sit obrotowych i filtrów wody smarnej i płucznej pompowni wody chłodzącej C2 | Z rurociągu wylewowego osadnika ścieków | Pobieranie ręczne próbki, przygotowanie próbki do badań, wykonanie badań
Szacowana ilość analiz na okres 01.10.2025-30.09.2026
Cena jednostkowa [PLN]
Woda z rzeki Wschodnia do stacji DEMI | Stacja DEMI, poz.-3,7m | Pobieranie ręczne próbki, przygotowanie próbki do badań, wykonanie badań | 1x2t | 1x2t* | 1x2t* | 1x2t | 1x2t | 1x2t | 1x2t | 1xt* | 1xt* | 1x2t | 1x2t
Szacowana ilość analiz na okres 01.10.2025-30.09.2026 |  |  | 26 | 26 | 26 | 26 | 26 | 26 | 26 | 52 | 52 | 26 | 26
Cena jednostkowa [PLN]
Woda podziemna ze studni głębinowych (z ujęcia Tursko) | Króciec pobierczy z kol. wody podziemnej w budynku J3 | Pobieranie ręczne próbki, przygotowanie próbki do badań, wykonanie badań | 1xt | 1xt | 1xt | 1xt | 1xt |  | 1xt |  |  | 1xt | 1xt |  | 1xt
Szacowana ilość analiz na okres 01.10.2025-30.09.2026 |  |  | 52 | 52 | 52 | 52 | 52 |  | 52 |  |  | 52 | 52 |  | 52
Cena jednostkowa [PLN]
Woda do celów socjalno-bytowych (kierowana do sieci) | Króciec pobierczy w budynku J3 oraz sieć w budynku F12 | Pobieranie ręczne próbki, przygotowanie próbki do badań, wykonanie badań | 1xt | 1xt | 1xt | 1xt | 1xt |  | 1xt |  |  | 1xt | 1xt |  | 1xt
Szacowana ilość analiz na okres 01.10.2025-30.09.2026 |  |  | 52 | 52 | 52 | 52 | 52 |  | 52 |  |  | 52 | 52 |  | 52
Cena jednostkowa [PLN]
Ścieki bytowe na dopływie do oczyszczalni mechaniczno-biologicznej | J7 - na dojściu do komory rozdzielczej | Pobieranie ręczne próbki, przygotowanie próbki do badań, wykonanie badań | 1xm | 1xm | 1xm |  |  | 1xm |  | 1xm | 1xm |  |  |  | 1xm
Szacowana ilość analiz na okres 01.10.2025-30.09.2026 |  |  | 12 | 12 | 12 |  |  | 12 |  | 12 | 12 |  |  |  | 12
Cena jednostkowa [PLN]
Ścieki bytowe na odpływie z oczyszczalni mechaniczno-biologicznej | J7 - z rynny odpływowej po procesie oczyszczania | Pobieranie ręczne próbki, przygotowanie próbki do badań, wykonanie badań | 1xm | 1xm | 1xm |  |  | 1xm |  | 1xm | 1xm |  |  |  | 1xm
Szacowana ilość analiz na okres 01.10.2025-30.09.2026 |  |  | 12 | 12 | 12 |  |  | 12 |  | 12 | 12 |  |  |  | 12
Cena jednostkowa [PLN]
Wody opadowe i roztopowe na dopływie do Piaskownika | Na wejściu do pracującej komory Piaskownika | Pobieranie ręczne próbki, przygotowanie próbki do badań, wykonanie badań | 1xm | 1xm | 1xm |  |  | 1xm |  | 1xm | 1xm |  |  |  | 1xm
Szacowana ilość analiz na okres 01.10.2025-30.09.2026 |  |  | 12 | 12 | 12 |  |  | 12 |  | 12 | 12 |  |  |  | 12
Cena jednostkowa [PLN]
Wody opadowe i roztopowe na odpływie z Piaskownika | Kanał zbiorczy komór Piaskownika | Pobieranie ręczne próbki, przygotowanie próbki do badań, wykonanie badań | 1x2t | 1x2t | 1x2t | 1x2t | 1x2t | 1x2t |  | 1x2t | 1x2t |  |  |  | 1x2t
Szacowana ilość analiz na okres 01.10.2025-30.09.2026 |  |  | 26 | 26 | 26 | 26 | 26 | 26 |  | 26 | 26 |  |  |  | 26
Cena jednostkowa [PLN]
Wody opadowe i roztopowe na odpływie z Piaskownika | Kanał zbiorczy komór Piaskownika (próbki średniodobowe) | Pobieranie póbek, przygotowanie próbki do badań, wykonanie badań
Szacowana ilość analiz na okres 01.10.2025-30.09.2026
Cena jednostkowa [PLN]
Wody opadowe i roztopowe na odpływie z Piaskownika | Kanał zbiorczy komór Piaskownika | Pobieranie próbek w okresie wiosny/jesieni w czasie trwania opadu, przygotowanie uśrednionej próbki do badań z trzech próbek pobranych w odstępach 30 minutowych | 2xr | 2xr | 2xr |  |  | 2xr |  | 2xr | 2xr |  |  |  | 2xr
Szacowana ilość analiz na okres 01.10.2025-30.09.2026 |  |  | 2 | 2 | 2 |  |  | 2 |  | 2 | 2 |  |  |  | 2
Cena jednostkowa [PLN]
Ścieki przemysłowe | Z kolektora tłocznego pracującej pompy PSP w przepompowni ścieków przemysłowych J-4 | Pobieranie ręczne próbki, przygotowanie próbki do badań, wykonanie badań | 1xm | 1xm | 1xm |  |  |  |  | 1xm |  |  |  |  | 1xm
Szacowana ilość analiz na okres 01.10.2025-30.09.2026 |  |  | 12 | 12 | 12 |  |  |  |  | 12 |  |  |  |  | 12
Cena jednostkowa [PLN]
Pulpa popiołowo-żużlowa | Ze zbiornika pulpy, bagrownia nr1, pod EF bloków 1÷4 | Pobieranie ręczne próbki, przygotowanie próbki do badań, wykonanie badań | 1xm | 1xm | 1xm |  |  |  |  | 1xm |  | 1xm | 1xm | 1xm | 1xm
Szacowana ilość analiz na okres 01.10.2025-30.09.2026 |  |  | 12 | 12 | 12 |  |  |  |  | 12 |  | 12 | 12 | 12 | 12
Cena jednostkowa [PLN]
Woda z eksploatowanej kwatery magazynu UPS Pióry | Kwatera nr 1 lub nr 2 magazynu UPS Pióry | Pobieranie ręczne próbki, przygotowanie próbki do badań, wykonanie badań | 1xm | 1xm | 1xm | [6 empty] | 1xm | 1xm | 1xm | 1xm
Szacowana ilość analiz na okres 01.10.2025-30.09.2026 |  |  | 12 | 12 | 12 | [6 empty] | 12 | 12 | 12 | 12
Cena jednostkowa [PLN]
Woda infiltracyjna z magazynu UPS Pióry | Z rowu zachodniego | Pobieranie ręczne próbki, przygotowanie próbki do badań, wykonanie badań | 1xm | 1xm | 1xm |  |  |  |  | 1xm |  | 1xm | 1xm | 1xm | 1xm
Szacowana ilość analiz na okres 01.10.2025-30.09.2026 |  |  | 12 | 12 | 12 |  |  |  |  | 12 |  | 12 | 12 | 12 | 12
Cena jednostkowa [PLN]
Woda infiltracyjna z magazynu UPS Pióry | Z rowu południowego | Pobieranie ręczne próbki, przygotowanie próbki do badań, wykonanie badań | 1xm | 1xm | 1xm |  |  |  |  | 1xm |  | 1xm | 1xm | 1xm | 1xm
Szacowana ilość analiz na okres 01.10.2025-30.09.2026 |  |  | 12 | 12 | 12 |  |  |  |  | 12 |  | 12 | 12 | 12 | 12
Cena jednostkowa [PLN]
Woda infiltracyjna z magazynu UPS Pióry | Z rowu melioracyjnego | Pobieranie ręczne próbki, przygotowanie próbki do badań, wykonanie badań | 1xk | 1xk | 1xk |  |  |  |  | 1xk |  | 1xk | 1xk | 1xk | 1xk
Szacowana ilość analiz na okres 01.10.2025-30.09.2026 |  |  | 4 | 4 | 4 |  |  |  |  | 4 |  | 4 | 4 | 4 | 4
Cena jednostkowa [PLN]
Woda procesowa do IOS | Budynek IOS, po. 0m, przy absorberze D | Pobieranie ręczne próbki, przygotowanie próbki do badań, wykonanie badań | 1xm | 1xm | 1xm |  |  |  |  | 1xm |  | 1xm | 1xm | 1xm | 1xm |  |  | 1xm
Szacowana ilość analiz na okres 01.10.2025-30.09.2026 |  |  | 12 | 12 | 12 |  |  |  |  | 12 |  | 12 | 12 | 12 | 12 |  |  | 12
Cena jednostkowa [PLN]
Woda powrotna z magazynu Pióry - nadmiar wody z układu hydroodpopielania do rzeki Wisły | Stacja DEMI, poz.-3,7m | Pobieranie ręczne próbki, przygotowanie próbki do badań, wykonanie badań | 1xm | 1xm | 1xm |  |  |  |  | 2xm* |  | 1xm | 1xm | 1xm | 1xm
Szacowana ilość analiz na okres 01.10.2025-30.09.2026 |  |  | 12 | 12 | 12 |  |  |  |  | 24 |  | 12 | 12 | 12 | 12
Cena jednostkowa [PLN]
Ścieki z SUW KS Osiek | Bagrownia nr 1, z rurociągu zrzutowego ścieków | Pobieranie ręczne próbki, przygotowanie próbki do badań, wykonanie badań | 1xm | 1xm | 1xm | [6 empty] | 1xm |  | 1xm | 1xm
Szacowana ilość analiz na okres 01.10.2025-30.09.2026 |  |  | 12 | 12 | 12 | [6 empty] | 12 |  | 12 | 12
Cena jednostkowa [PLN]
Oczyszczona woda opadowa i roztopowa z terenu zaplecza | Wylot ścieków oczyszczonych (do kanału zrzutowego) | Pobieranie ręczne próbki, przygotowanie próbki do badań, wykonanie badań | 1xm | 1xm |  |  |  |  | 1xm | 1xm | 1xm
Szacowana ilość analiz na okres 01.10.2025-30.09.2026 |  |  | 12 | 12 |  |  |  |  | 12 | 12 | 12
Cena jednostkowa [PLN]
Oczyszczona woda opadowa i roztopowa z terenu zaplecza | Wylot ścieków oczyszczonych (do kanału zrzutowego) | Pobieranie próbek w okresie wiosny/jesieni w czasie trwania opadu, przygotowanie uśrednionej próbki do badań z trzech próbek pobranych w odstępach 30 minutowych | 2xr | 2xr |  |  |  |  | 2xr | 2xr | 2xr
Szacowana ilość analiz na okres 01.10.2025-30.09.2026 |  |  | 2 | 2 |  |  |  |  | 2 | 2 | 2
Cena jednostkowa [PLN]
Całkowita szacowana ilość analiz wód powierzchniowych i ścieków na okres 01.10.2025-30.09.2026 |  |  | 446 | 470 | 432 | 156 | 156 | 176 | 242 | 356 | 268 | 356 | 206 | 122 | 302 | 26 | 26 | 38 | 3778
Kwota za szacowaną ilość wszystkich analiz na okres 01.10.2025-30.09.2026 [PLN] |  |  | 0 | 0 | 0 | 0 | 0 | 0 | 0 | 0 | 0 | 0 | 0 | 0 | 0 | 0 | 0 | 0 | 0
Badany czynnik | Punkty pobierania próbek w stanach awaryjnych i do analiz dodatkowych | Zakres prac | Temperatura | pH | y25 | Barwa | Mętność | O2 | ChZT (KMnO4) | SP-ChZT | BZT5 | Ca+Mg | Ca | AT, Ap | Feog | Formaldehyd | Kwas organiczny | OWO
jw. | jw. | Pobieranie ręczne próbek, przygotowanie próbek do badań, wykonanie badań | Rodzaj badanego czynnika, częstość pobierania próbek oraz zakres analiz wykonywane na dodatkowe zlecenie Zamawiającego
Prognozowana max ilość dodatkowych analiz na okres 01.10.2025-30.09.2026 |  |  | 89 | 89 | 88 | 13 | 13 | 62 | 50 | 51 | 51 | 76 | 13 | 13 | 27 | 1 | 1 | 13 | 650
Cena jednostkowa [PLN]
Kwota za prognozowaną max ilość analiz na okres 01.10.2025-30.09.2026 [PLN] |  |  | 0 | 0 | 0 | 0 | 0 | 0 | 0 | 0 | 0 | 0 | 0 | 0 | 0 | 0 | 0 | 0 | 0
650 – prognozowana maksymalna ilość dodatkowych analiz wód i ścieków.
* - badanie próbki należy każdorazowo wykonać metodą akredytowaną,
1 - pobieranie próbek należy wykonać w tym samym dniu w pierwszym i trzecim tygodniu każdego miesiąca,
2 - oznaczanie parametrów ścieków oczyszczonych z IOS należy wykonać metodyką zalecaną przez konkluzję BAT dla dużych obiektów energetycznego spalania LCP

## 16.2
Tabela 30.2 Punkty pobierania i zakres badań do kontroli chemicznej gospodarki wodno-ściekowej – część 2.
Badany czynnik | Punkty pobierania próbek | Zakres prac | [16 empty] | SUMA
|  |  | Mn | N (NH4) | Cl | SO4 | N (NO3) | Zawiesina | Zawiesina średniodobowa | Substancje rozpuszczone | S | Ekstrakt eterowy | Clwolny | Cr6+ | F | SO3 | Azot ogólny | Indeks oleju mineralnego - średniodobowy
Woda z rzeki Wisła1 | Punkt pobierania przed ujęciem do pompowni wody chłodzącej C1 | Pobieranie ręczne próbki, przygotowanie próbki do badań, wykonanie badań |  |  | 1xt* | 1xt* |  | 1xt* |  | 1xt* |  | 1xt*
Szacowana ilość analiz na okres 01.10.2025-30.09.2026 |  |  |  |  | 52 | 52 |  | 52 |  | 52 |  | 52
Cena jednostkowa [PLN]
Woda z rzeki Wisła | km 223 rzeki Wisła | Pobieranie ręczne próbki, przygotowanie próbki do badań, wykonanie badań |  |  | 1xk* | 1xk* |  | 1xk* |  | 1xk |  | 1xk
Szacowana ilość analiz na okres 01.10.2025-30.09.2026 |  |  |  |  | 4 | 4 |  | 4 |  | 4 |  | 4
Cena jednostkowa [PLN]
Woda z rzeki Wisła | km 227 rzeki Wisła | Pobieranie ręczne próbki, przygotowanie próbki do badań, wykonanie badań |  |  | 1xk* | 1xk* |  | 1xk* |  | 1xk |  | 1xk
Szacowana ilość analiz na okres 01.10.2025-30.09.2026 |  |  |  |  | 4 | 4 |  | 4 |  | 4 |  | 4
Cena jednostkowa [PLN]
Mieszanina ścieków przemysłowych1 | Z VI odcinka kanału zrzutowego | Pobieranie ręczne próbki, przygotowanie próbki do badań, wykonanie badań |  |  | 1x2t | 1x2t |  | 1x2t |  | 1x2t |  | 1x2t
Szacowana ilość analiz na okres 01.10.2025-30.09.2026 |  |  |  |  | 26 | 26 |  | 26 |  | 26 |  | 26
Cena jednostkowa [PLN]
Mieszanina ścieków przemysłowych1 | Z końcowego odcinka kanału zrzutowego, przed zrzutem mieszaniny ścieków przemysłowych do rzeki Wisły | Pobieranie ręczne próbki, przygotowanie próbki do badań, wykonanie badań |  |  | 1x2t | 1x2t |  | 1x2t |  | 1x2t |  | 1x2t
Szacowana ilość analiz na okres 01.10.2025-30.09.2026 |  |  |  |  | 26 | 26 |  | 26 |  | 26 |  | 26
Cena jednostkowa [PLN]
Mieszanina ścieków przemysłowych (próbka średniodobowa proporcjonalna do czasu i przepływu) | Z VI odcinka kanału zrzutowego | Pobieranie próbek, przygotowanie próbki uśrednionej do badań, wykonanie badań |  |  | 2xm* | 2xm*
Szacowana ilość analiz na okres 01.10.2025-30.09.2026 |  |  |  |  | 24 | 24
Cena jednostkowa [PLN]
Ścieki z oczyszczalni IOS (próbka średniodobowa proporcjonalna do czasu i do przepływu) | Ze zbiornika pomiarowego, budynek IOS, piętro 2 | Pobieranie próbek, przygotowanie próbki uśrednionej do badań, wykonanie badań |  |  | 1x2t*2 | 1x2t*2 |  | 1x2t*2 |  | 1x2t | 1x2t*2 | 1x2t |  | 1x2t | 1x2t*2 | 1x2t*2 | 1x2t*2
Szacowana ilość analiz na okres 01.10.2025-30.09.2026 |  |  |  |  | 26 | 26 |  | 26 |  | 26 | 26 | 26 |  | 26 | 26 | 26 | 26
Cena jednostkowa [PLN]
Ścieki z oczyszczalni IOS | Z wylotu drenażu zbiornika retencyjnego ścieków IOS | Pobieranie ręczne próbki, przygotowanie próbki do badań, wykonanie badań |  | 1x2t | 1x2t | 1x2t |  | 1x2t |  | 1x2t | 1xm | 1x2t |  |  | 1xm
Szacowana ilość analiz na okres 01.10.2025-30.09.2026 |  |  |  | 26 | 26 | 26 |  | 26 |  | 26 | 12 | 26 |  |  | 12
Cena jednostkowa [PLN]
Ścieki przemysłowe z płukania sit obrotowych i filtrów wody smarnej i płucznej pompowni wody chłodzącej C1 | Z rurociągu wylewowego osadnika ścieków | Pobieranie ręczne próbki, przygotowanie próbki do badań, wykonanie badań | [5 empty] | 1xk
Szacowana ilość analiz na okres 01.10.2025-30.09.2026 | [7 empty] | 4
Cena jednostkowa [PLN]
Ścieki przemysłowe z płukania sit obrotowych i filtrów wody smarnej i płucznej pompowni wody chłodzącej C2 | Z rurociągu wylewowego osadnika ścieków | Pobieranie ręczne próbki, przygotowanie próbki do badań, wykonanie badań | [5 empty] | 1xk
Szacowana ilość analiz na okres 01.10.2025-30.09.2026 | [7 empty] | 4
Cena jednostkowa [PLN]
Woda z rzeki Wschodnia do stacji DEMI | Stacja DEMI, poz.-3,7m | Pobieranie ręczne próbki, przygotowanie próbki do badań, wykonanie badań | 1x2t |  | 1xt* | 1xt* |  | 1xt* |  | 1x2t* | 1x2t | 1xm*
Szacowana ilość analiz na okres 01.10.2025-30.09.2026 |  |  | 26 |  | 52 | 52 |  | 52 |  | 26 | 26 | 12
Cena jednostkowa [PLN]
Woda podziemna ze studni głębinowych (z ujęcia Tursko) | Króciec pobierczy z kol. wody podziemnej w budynku J3 | Pobieranie ręczne próbki, przygotowanie próbki do badań, wykonanie badań | 1xt | 1xt | 1xt* | 1xt* | 1xt |  |  | 1xt
Szacowana ilość analiz na okres 01.10.2025-30.09.2026 |  |  | 52 | 52 | 52 | 52 | 52 |  |  | 52
Cena jednostkowa [PLN]
Woda do celów socjalno-bytowych (kierowana do sieci) | Króciec pobierczy w budynku J3 oraz sieć w budynku F12 | Pobieranie ręczne próbki, przygotowanie próbki do badań, wykonanie badań | 1xt | 1xt | 1xt | 1xt | 1xt |  |  | 1xt |  |  | 1xt
Szacowana ilość analiz na okres 01.10.2025-30.09.2026 |  |  | 52 | 52 | 52 | 52 | 52 |  |  | 52 |  |  | 104
Cena jednostkowa [PLN]
Ścieki bytowe na dopływie do oczyszczalni mechaniczno-biologicznej | J7 - na dojściu do komory rozdzielczej | Pobieranie ręczne próbki, przygotowanie próbki do badań, wykonanie badań |  | 1xm | 1xm | 1xm |  | 1xm |  | 1xm
Szacowana ilość analiz na okres 01.10.2025-30.09.2026 |  |  |  | 12 | 12 | 12 |  | 12 |  | 12
Cena jednostkowa [PLN]
Ścieki bytowe na odpływie z oczyszczalni mechaniczno-biologicznej | J7 - z rynny odpływowej po procesie oczyszczania | Pobieranie ręczne próbki, przygotowanie próbki do badań, wykonanie badań |  | 1xm | 1xm | 1xm |  | 1xm |  | 1xm
Szacowana ilość analiz na okres 01.10.2025-30.09.2026 |  |  |  | 12 | 12 | 12 |  | 12 |  | 12
Cena jednostkowa [PLN]
Wody opadowe i roztopowe na dopływie do Piaskownika | Na wejściu do pracującej komory Piaskownika | Pobieranie ręczne próbki, przygotowanie próbki do badań, wykonanie badań |  |  | 1xm | 1xm |  | 1xm |  | 1xm
Szacowana ilość analiz na okres 01.10.2025-30.09.2026 |  |  |  |  | 12 | 12 |  | 12 |  | 12
Cena jednostkowa [PLN]
Wody opadowe i roztopowe na odpływie z Piaskownika | Kanał zbiorczy komór Piaskownika | Pobieranie ręczne próbki, przygotowanie próbki do badań, wykonanie badań |  |  | 1x2t | 1x2t |  | 1x2t |  | 1x2t |  | 1xt
Szacowana ilość analiz na okres 01.10.2025-30.09.2026 |  |  |  |  | 26 | 26 |  | 26 |  | 26 |  | 52
Cena jednostkowa [PLN]
Wody opadowe i roztopowe na odpływie z Piaskownika | Kanał zbiorczy komór Piaskownika (próbki średniodobowe) | Pobieranie póbek, przygotowanie próbki do badań, wykonanie badań | [6 empty] | 2xm* | [8 empty] | 1xm*
Szacowana ilość analiz na okres 01.10.2025-30.09.2026 | [8 empty] | 24 | [8 empty] | 12
Cena jednostkowa [PLN]
Wody opadowe i roztopowe na odpływie z Piaskownika | Kanał zbiorczy komór Piaskownika | Pobieranie próbek w okresie wiosny/jesieni w czasie trwania opadu, przygotowanie uśrednionej próbki do badań z trzech próbek pobranych w odstępach 30 minutowych |  |  | 2xr | 2xr |  | 2xr |  | 2xr |  | 2xr
Szacowana ilość analiz na okres 01.10.2025-30.09.2026 |  |  |  |  | 2 | 2 |  | 2 |  | 2 |  | 2
Cena jednostkowa [PLN]
Ścieki przemysłowe | Z kolektora tłocznego pracującej pompy PSP w przepompowni ścieków przemysłowych J-4 | Pobieranie ręczne próbki, przygotowanie próbki do badań, wykonanie badań |  |  | 1xm | 1xm |  | 1xm |  | 1xm |  | 1xm
Szacowana ilość analiz na okres 01.10.2025-30.09.2026 |  |  |  |  | 12 | 12 |  | 12 |  | 12 |  | 12
Cena jednostkowa [PLN]
Pulpa popiołowo-żużlowa | Ze zbiornika pulpy, bagrownia nr1, pod EF bloków 1÷4 | Pobieranie ręczne próbki, przygotowanie próbki do badań, wykonanie badań |  |  | 1xm | 1xm |  |  |  | 1xm |  | 1xm
Szacowana ilość analiz na okres 01.10.2025-30.09.2026 |  |  |  |  | 12 | 12 |  |  |  | 12 |  | 12
Cena jednostkowa [PLN]
Woda z eksploatowanej kwatery magazynu UPS Pióry | Kwatera nr 1 lub nr 2 magazynu UPS Pióry | Pobieranie ręczne próbki, przygotowanie próbki do badań, wykonanie badań |  |  | 1xm | 1xm
Szacowana ilość analiz na okres 01.10.2025-30.09.2026 |  |  |  |  | 12 | 12
Cena jednostkowa [PLN]
Woda infiltracyjna z magazynu UPS Pióry | Z rowu zachodniego | Pobieranie ręczne próbki, przygotowanie próbki do badań, wykonanie badań |  |  | 1xm | 1xm |  | 1xm |  | 1xm |  | 1xm
Szacowana ilość analiz na okres 01.10.2025-30.09.2026 |  |  |  |  | 12 | 12 |  | 12 |  | 12 |  | 12
Cena jednostkowa [PLN]
Woda infiltracyjna z magazynu UPS Pióry | Z rowu południowego | Pobieranie ręczne próbki, przygotowanie próbki do badań, wykonanie badań |  |  | 1xm | 1xm |  | 1xm |  | 1xm |  | 1xm
Szacowana ilość analiz na okres 01.10.2025-30.09.2026 |  |  |  |  | 12 | 12 |  | 12 |  | 12 |  | 12
Cena jednostkowa [PLN]
Woda infiltracyjna z magazynu UPS Pióry | Z rowu melioracyjnego | Pobieranie ręczne próbki, przygotowanie próbki do badań, wykonanie badań |  |  | 1xk | 1xk |  | 1xk |  | 1xk |  | 1xk
Szacowana ilość analiz na okres 01.10.2025-30.09.2026 |  |  |  |  | 4 | 4 |  | 4 |  | 4 |  | 4
Cena jednostkowa [PLN]
Woda procesowa do IOS | Budynek IOS, po. 0m, przy absorberze D | Pobieranie ręczne próbki, przygotowanie próbki do badań, wykonanie badań |  | 1xm | 1xm | 1xm |  | 1xm |  | 1xm |  | 1xm
Szacowana ilość analiz na okres 01.10.2025-30.09.2026 |  |  |  | 12 | 12 | 12 |  | 12 |  | 12 |  | 12
Cena jednostkowa [PLN]
Woda powrotna z magazynu Pióry - nadmiar wody z układu hydroodpopielania | Stacja DEMI, poz.-3,7m | Pobieranie ręczne próbki, przygotowanie próbki do badań, wykonanie badań |  | 1xm | 2xm* | 2xm* |  | 2xm* |  | 1xm |  | 1xm
Szacowana ilość analiz na okres 01.10.2025-30.09.2026 |  |  |  | 12 | 24 | 24 |  | 24 |  | 12 |  | 12
Cena jednostkowa [PLN]
Ścieki z SUW KS Osiek | Bagrownia nr 1, z rurociągu zrzutowego ścieków | Pobieranie ręczne próbki, przygotowanie próbki do badań, wykonanie badań |  |  | 1xm* | 1xm* |  | 1xm* |  | 1xm |  | 1xm
Szacowana ilość analiz na okres 01.10.2025-30.09.2026 |  |  |  |  | 12 | 12 |  | 12 |  | 12 |  | 12
Cena jednostkowa [PLN]
Oczyszczona woda opadowa i roztopowa z terenu zaplecza | Wylot oczyszczonych wód opadowych i roztopowych (do kanału zrzutowego) | Pobieranie ręczne próbki, przygotowanie próbki do badań, wykonanie badań | 1xm | 1xm |  |  |  | 1xm |  | 1xm | 1xm | 1xm
Szacowana ilość analiz na okres 01.10.2025-30.09.2026 |  |  | 12 | 12 |  |  |  | 12 |  | 12 | 12 | 12
Cena jednostkowa [PLN]
Oczyszczona woda opadowa z terenu zaplecza | Wylot oczyszczonych wód opadowych i roztopowych (do kanału zrzutowego) | Pobieranie próbek w okresie wiosny/jesieni w czasie trwania opadu, przygotowanie uśrednionej próbki do badań z trzech próbek pobranych w odstępach 30 minutowych | 2xr | 2xr | [5 empty] | 2xr | 2xr | 2xr
Szacowana ilość analiz na okres 01.10.2025-30.09.2026 |  |  | 2 | 2 | [5 empty] | 2 | 2 | 2
Cena jednostkowa [PLN]
Całkowita szacowana ilość analiz wód powierzchniowych i ścieków na okres 01.10.2025-30.09.2026 |  |  | 144 | 192 | 520 | 520 | 104 | 388 | 24 | 460 | 78 | 332 | 104 | 26 | 38 | 26 | 26 | 12 | 2994
Kwota za szacowaną ilość wszystkich analiz na okres 01.10.2025-30.09.2026 [PLN] |  |  | 0 | 0 | 0 | 0 | 0 | 0 | 0 | 0 | 0 | 0 | 0 | 0 | 0 | 0 | 0 | 0 | 0
Badany czynnik | Punkty pobierania próbek w stanach awaryjnych i do analiz dodatkowych | Zakres prac | Mn | N (NH4) | Cl | SO4 | N (NO3) | Zawiesina | Zawiesina średniodobowa | Substancje rozpuszczone | S | Ekstrakt eterowy | Clwolny | Cr6+ | F | SO3 | Azot ogólny | Indeks oleju mineralnego - średniodobowy
jw. | jw. | Pobieranie ręczne próbek, przygotowanie próbek do badań, wykonanie badań | Rodzaj badanego czynnika, częstość pobierania próbek oraz zakres analiz wykonywane na dodatkowe zlecenie Zamawiającego
Prognozowana max ilość dodatkowych analiz badawczych na okres 01.10.2025-30.09.2026 |  |  | 13 | 1 | 65 | 65 | 1 | 64 | 0 | 88 | 25 | 63 | 1 | 13 | 13 | 13 | 13 | 0 | 438
Cena jednostkowa [PLN]
Kwota za prognozowaną max ilość analiz na okres 01.10.2025-30.09.2026 [PLN] |  |  | 0 | 0 | 0 | 0 | 0 | 0 | 0 | 0 | 0 | 0 | 0 | 0 | 0 | 0 | 0 |  | 0
438 – prognozowana maksymalna ilość dodatkowych analiz (w stanach awaryjnych) wód powierzchniowych i ścieków według potrzeb Zamawiającego.
* - badanie próbki należy każdorazowo wykonać metodą akredytowaną,
1 - pobieranie próbek należy wykonać w tym samym dniu w pierwszym i trzecim tygodniu każdego miesiąca,
2 - oznaczanie parametrów ścieków oczyszczonych z IOS należy wykonać metodyką zalecaną przez konkluzję BAT dla dużych obiektów energetycznego spalania LCP
`

## 17
Tabela 31. Kontrola chemiczna na obecność metali i metaloidów oraz oznaczanie indeksu fenolowego w wodach i ściekach.
Badany czynnik | Punkty pobierania próbek | Zakres prac | Badany parametr / częstość badań | [12 empty] | Szacowana ilość pakietów analiz w celu oznaczenia Hg, As, Cu, Ni, Cd, Pb, V, Al, Ag, Zn, Crog na okres 01.10.2025-30.09.2026 | Cena jednostkowa za pakiet analliz [PLN] | Szacowana ilość analiz boru (B) na okres 01.10.2025-30.09.2026 | Cena jednostkowa za analizę [PLN] | Szacowana ilość oznaczenia indeksu fenolowego na okres 01.10.2025-30.09.2026 | Cena jednostkowa za analizę [PLN] | Kwota za szacowaną ilość analiz na okres 01.10.2025-30.09.2026
|  |  | Hg | As | Cu | Ni | Cd | Pb | V | Al | Ag | Zn | Crog | B | Indeks fenolowy
Woda z rzeki Wisła3,4 | Punkt pobierania przed ujęciem do pompowni wody chłodzącej C1 | Pobieranie ręczne próbek, przygotowanie próbek do badań, wykonanie badań | 2xk* | 2xk* | 2xk* | 2xk* | 2xk* | 2xk* | 2xk* |  | 2xk* | 2xk* | 2xk* |  | 2xk* | 8 |  |  |  | 4 |  | 0
Mieszanina ścieków przemysłowych3 | Z VI odcinka kanału zrzutowego |  | 1xk | 1xk | 1xk | 1xk | 1xk | 1xk | 1xk |  | 1xk | 1xk | 1xk |  | 1xk | 4 |  |  |  | 4 |  | 0
Mieszanina ścieków przemysłowych3 | Z końcowego odcinka kanału zrzutowego, przed zrzutem mieszaniny ścieków przemysłowych do rzeki Wisły |  | 1xk | 1xk | 1xk | 1xk | 1xk | 1xk | 1xk |  | 1xk | 1xk | 1xk |  | 1xk | 4 |  |  |  | 4 |  | 0
Ścieki z oczyszczalni IOS (próbka średniodobowa proporcjonalna do czasu i do przepływu) | Ze zbiornika pomiarowego, budynek IOS, piętro 2 | Pobieranie próbek, przygotowanie próbki uśrednionej do badań, wykonanie badań | 1x2t*2 | 1x2t*2 | 1x2t*2 | 1x2t*2 | 1x2t*2 | 1x2t*2 | 1x2t |  | 1x2t | 1x2t*2 | 1x2t*2 | 1x2t | 1xk | 26 |  | 26 |  | 4 |  | 0
Ścieki z oczyszczalni IOS | Z wylotu drenaża zbiornika retencyjnego ścieków IOS | Pobieranie ręczne próbek, przygotowanie próbek do badań, wykonanie badań | 1xm | 1xm | 1xm | 1xm | 1xm | 1xm |  |  |  | 1xm | 1xm |  |  | 12 | [5 empty] | 0
Woda do celów socjalno-bytowych (kierowana do sieci) | Króciec pobierczy w budynku J3 |  | 1xm | 1xm | 1xm | 1xm | 1xm | 1xm |  | 1xm |  | 1xm | 1xm |  |  | 12 | [5 empty] | 0
Wody opadowe i roztopowe na odpływie z Piaskownika | Kanał zbiorczy komór Piaskownika |  | 1xk | 1xk | 1xk | 1xk | 1xk | 1xk | 1xk |  | 1xk | 1xk | 1xk |  | 1xk | 4 |  |  |  | 4 |  | 0
Wody opadowe i roztopowe na odpływie z Piaskownika | Kanał zbiorczy komór Piaskownika | Pobieranie próbek w okresie wiosny/jesieni w czasie trwania opadu, przygotowanie uśrednionej próbki do badań z trzech próbek pobranych w odstępach 30 minutowych | 2xr | 2xr | 2xr | 2xr | 2xr | 2xr | 2xr |  | 2xr | 2xr | 2xr |  |  | 2 | [5 empty] | 0
Woda powrotna z magazynu Pióry - nadmiar wody z układu hydroodpopielania | Stacja DEMI, poz.-3,7m | Pobieranie ręczne próbek, przygotowanie próbek do badań, wykonanie badań | 2xk* | 2xk* | 2xk* | 2xk* | 2xk* | 2xk* | 2xk* |  | 2xk* | 2xk* | 2xk* | 1xm | 2xk* | 8 |  | 12 |  | 4 |  | 0
Woda infiltracyjna z magazynu UPS Pióry | Z rowu południowego i zachodniego |  | 1xk | 1xk | 1xk | 1xk | 1xk | 1xk | 1xk |  | 1xk | 1xk | 1xk |  | 1xk | 4 |  |  |  | 4 |  | 0
Woda procesowa do IOS | Budynek IOS, po. 0m, przy absorberze D |  | Badany parametr / częstość badań B: 1xm |  |  |  | 12 |  |  |  | 0
Woda podziemna ze studni głębinowych (z ujęcia Tursko)4 | Króciec pobierczy z kol. Wody podziemnej w budynku J3 |  | 2xk* | 2xk* | 2xk* | 2xk* | 2xk* | 2xk* | 2xk* |  | 2xk* | 2xk* | 2xk* |  | 2xk* | 8 |  |  |  | 4 |  | 0
Woda z rzeki Wschodnia do stacji DEMI4 | Stacja DEMI, poz.-3,7m |  | 2xk* | 2xk* | 2xk* | 2xk* | 2xk* | 2xk* | 2xk* |  | 2xk* | 2xk* | 2xk* |  | 2xk* | 8 |  |  |  | 4 |  | 0
Oczyszczona woda opadowa i roztopowa z terenu zaplecza | Wylot ścieków oczyszczonych (do kanału zrzutowego) |  | 1xk | 1xk | 1xk | 1xk | 1xk | 1xk | 1xk |  | 1xk | 1xk | 1xk |  | 1xk | 4 |  |  |  | 4 |  | 0
Oczyszczona woda opadowa i roztopowa z terenu zaplecza | Wylot oczyszczonych wód opadowych i roztopowych (do kanału zrzutowego) | Pobieranie próbek w okresie wiosny/jesieni w czasie trwania opadu, przygotowanie uśrednionej próbki do badań z trzech próbek pobranych w odstępach 30 minutowych | 2xr | 2xr | 2xr | 2xr | 2xr | 2xr | 2xr |  | 2xr | 2xr | 2xr |  |  | 2 | [5 empty] | 0
SUMA | [21 empty] | 0
Badany czynnik | Punkty pobierania próbek w stanach awaryjnych i do analiz dodatkowych | Zakres prac | Hg | As | Cu | Ni | Cd | Pb | V | Al | Ag | Zn | Crog | B | Indeks fenolowy | SUMA
jw. | jw. | Pobieranie ręczne próbek, przygotowanie próbek do badań, wykonanie badań | Hg: Rodzaj badanego czynnika, częstość pobierania próbek oraz zakres analiz wykonywane na dodatkowe zlecenie Zamawiającego
Prognozowana max ilość dodatkowych analiz badawczych na okres 01.10.2025-30.09.2026 |  |  | 17 | 16 | 16 | 16 | 16 | 16 | 15 | 1 | 15 | 16 | 16 | 15 | 7 | 182
Cena jednostkowa [PLN]
Kwota za prognozowaną max ilość dodatkowych analiz na okres 01.10.2025-30.09.2026 [PLN] |  |  | 0 | 0 | 0 | 0 | 0 | 0 | 0 | 0 | 0 | 0 | 0 | 0 | 0 | 0
182 – prognozowana maksymalna ilość dodatkowych analiz (w stanach awaryjnych) wód powierzchniowych i ścieków według potrzeb Zamawiającego.
* - badanie próbki należy każdorazowo wykonać metodą akredytowaną,
2 - oznaczanie parametrów ścieków oczyszczonych z IOS należy wykonać metodyką zalecaną przez konkluzję BAT dla dużych obiektów energetycznego spalania LCP
3 - pobieranie próbek należy wykonać w tym samym dniu,
4 - pobieranie próbek i oznaczenie parametrów należy wykonać w 1 i 2 miesiącu danego kwartału,

## 18
Tabela 33. Kontrola parametrów glikolu z instalacji grzewczej K9.
Badany czynnik | Punkt pobierania próbek | Stan instalacji | Zakres prac | Badany parametr / częstość badań |  |  |  | Ilość próbek badawczych / analiz
|  |  |  | Wygląd zewnętrzny – barwa, klarowność | pH | y25 | Zawartość glikolu etylenowego w roztworze wodnym (%)
Glikol | Z króćca na układzie odwodnienia filtra – poz. +8,5m | Normalna eksploatacja | Pobieranie ręczne próbki, przygotowanie próbki do badań, wykonanie badań | 1 x k | 1 x k | 1 x k | 1 x k | 4 / 16
Szacowana ilość analiz na okres 01.10.2025-30.09.2026 |  |  |  | 4 | 4 | 4 | 4 | 16
Cena jednostkowa [PLN]
Kwota za szacowaną ilość analiz na okres 01.10.2025-30.09.2026 [PLN] |  |  |  | 0 | 0 | 0 | 0 | 0
Glikol | Z króćca na układzie odwodnienia filtra – poz. +8,5m | Stany awaryjne, analizy dodatkowe | Pobieranie ręczne próbki, przygotowanie próbki do badań, wykonanie badań | x | x | x | x | x (1) / (4)
Prognozowana max ilość dodatkowych analiz na okres 01.10.2025-30.09.2026 |  |  |  | 1 | 1 | 1 | 1 | 4
Cena jednostkowa [PLN]
Kwota za prognozowaną ilość dodatkowych analiz na okres 01.10.2025-30.09.2026 [PLN] |  |  |  | 0 | 0 | 0 | 0 | 0
4 - prognozowana maksymalna ilość dodatkowych analiz.

## Pozostałe usługi
Pozostałe usługi.
L.p. | Usługa | Zakres prac | Wynagrodzenie [PLN]
1 | Kontrola i korekcja parametrów chemicznych czyników obiegów wodno-parowych bloków 2-7 i 9 oraz stacji członu ciepłowniczego CC2 wraz z obsługą i nadzorem dedykowanych do tego celu układów technologicznych | Zgodnie z SWZ cz. II pkt 3.1.1. ust. 1), 6), 7), 8), 9), 10), 11), 12); pkt 3.1.2. ust. 1), 4), 5), 6), 7), 8)
2 | Współpraca z Zamawiającym w odniesieniu do stosowanych technologii konserwacj i utrzymania układów technologicznych | Zgodnie z SWZ cz. II pkt 3.2.
3 | Wystawianie zawiadomień o usterkach na układach technologicznych, instalacjach lub aparaturze kontrolno-pomiarowej w obszarze działania przypisanym Wykonawcy | Zgodnie z SWZ cz. II pkt 3.7.
4 | Przygotowanie odczynników do kontroli procesu technologicznego | Zgodnie z SWZ cz. II pkt 3.3.
5 | Pomocnicze usługi chemiczne przy realizacji analiz specjalistycznych zlecanych do zewnętrznych jednostek | Zgodnie z SWZ cz. II pkt 3.4.
6 | Doradztwo i obsługa chemiczna przy wykonywaniu testów na instalacjach technologicznych w zakresie określonym przez programy wykonania tych testów | Zgodnie z SWZ cz. II pkt 3.5.
7 | Prowadzenie dokumentacji i rejestrów wyników z wykonanych badań i analiz | Zgodnie z SWZ cz. II pkt 3.6.

## Odczynniki
Odczynniki
Szacowana ilość odczynników do korekcji obiegów wodno-parowych, członu ciepłowniczego oraz do kontroli procesów technologicznych na okres 01.10.2025-30.09.2026 [PLN]
L.p. | Odczynniki |  | Prognozowane zużycie [kg] / [l] | Cena jednostkowa [PLN] | Prognozowana kwota za zakup odczynników chemicznych na okres 01.10.2025-30.09.2026 [PLN]
1 | Odczynniki do korekcji obiegów wodno-parowych bloków i członu ciepłowniczego nr 2 | Eliminox | 29270 |  | 0
2 |  | fosforan sodu dwunastowodny techniczny | 1200 |  | 0
3 |  | siarczyn sodu techniczny bezwodny | 250 |  | 0
4 | Odczynniki do kontroli procesów technologicznych | kwas solny 35-38% cz.d.a | 2 |  | 0
5 |  | wodorotlenek sodu cz.d.a. | 2 |  | 0
6 |  | kwas azotowy 65% cz.d.a. | 2 |  | 0
SUMA |  |  |  |  | 0

## Zestawienie
L.p. | Zakres usług w warunkach normalnej eksploatacji wynikającej z harmonogramu | Kwota za szacowaną ilość analiz na okres 01.10.2025-30.09.2026 [PLN] | L.p. | Zakres usług w stanach awaryjnych i rozruchowych lub na dodatkowe zlecenie | Kwota za prognozowaną ilość dodatkowych analiz na okres 01.10.2025-30.09.2026 [PLN]
1 | Kontrola chemiczna obiegów wodno-parowych bloków energetycznych nr 2-7 i 9 | 0 | 1 | Kontrola chemiczna obiegów wodno-parowych bloków energetycznych nr 2-7 i 9 | 0
2 | Kontrola wskazań pomiarów automatycznych ciągłych dla 6-ciu jednostek wytwórczych | 0 | 2 | Kontrola wskazań pomiarów automatycznych ciągłych dla 6-ciu jednostek wytwórczych | 0
3 | Kontrola parametrów chemicznych obiegu wodnego członu ciepłowniczego nr1 | 0 | 3 | Kontrola parametrów chemicznych obiegu wodnego członu ciepłowniczego nr1 | 0
4 | Kontrola parametrów chemicznych obiegu wodnego członu ciepłowniczego nr2 | 0 | 4 | Kontrola parametrów chemicznych obiegu wodnego członu ciepłowniczego nr2 | 0
5 | Kontrola czystości gazów w generatorach i zbiornikach stacji magazynowania wodoru. | 0 | 5 | Kontrola czystości gazów w generatorach i zbiornikach stacji magazynowania wodoru. | 0
6 | Kontrola jakości przemiału kamienia wapiennego i gęstości sorbentu | 0 | 6 | Kontrola jakości przemiału kamienia wapiennego i gęstości sorbentu | 0
7 | Kontrola chemiczna pracy IOS | 0 | 7 | Kontrola chemiczna pracy IOS | 0
8 | Kontrola jakościowa węgla kamiennego w dostawach i zużyciu | 0 | 8 | Kontrola jakościowa węgla kamiennego w dostawach i zużyciu | 0
9 | Kontrola jakościowa pyłu węglowego z przemiału węgla kamiennego. | 0 | 9 | Kontola jakościowa pyłu węglowego z przemiału węgla kamiennego. | 0
10 | Kontrola jakościowa oleju opałowego ciężkiego | 0 | 10 | Kontrola jakościowa oleju opałowego ciężkiego i lekkiego | 0
11 | Kontrola jakościowa paliw biomasowych w zużyciu | 0 | 11 | Kontrola jakościowa paliw biomasowych w zużyciu | 0
12 | Kontrola jakościowa addytywów z dostaw | 0 | 12 | Kontrola jakościowa addytywów z dostaw | 0
13 | Kontrola jakościowa substancji chemicznych dla instalacji technologicznych. | 0 | 13 | Kontrola jakościowa substancji chemicznych dla instalacji technologicznych. | 0
14 | Kontrola chemiczna odpadów paleniskowych/produktów ubocznych oraz osadów z kotłów pyłowych i kotła fluidalnego | 0 | 14 | Kontrola chemiczna odpadów paleniskowych/produktów ubocznych oraz osadów z kotłów pyłowych i kotła fluidalnego | 0
15 | Kontrola chemiczna technologii uzdatniania wody do celów procesowych, socjalno-bytowych i do celów ochrony przeciwpożarowej. | 0 | 15 | Kontrola chemiczna technologii uzdatniania wody do celów procesowych, socjalno-bytowych i do celów ochrony przeciwpożarowej. | 0
16 | Kontrola chemiczna wód powierzchniowych i ścieków | 0 | 16 | Kontrola chemiczna wód powierzchniowych i ścieków | 0
17 | Kontrola chemiczna wód i ścieków na obecność metali i metaloidów oraz oznaczanie indeksu fenolowego | 0 | 17 | Kontrola chemiczna wód i ścieków na obecność metali i metaloidów oraz oznaczanie indeksu fenolowego | 0
18 | Kontrola parametrów glikolu z instalacji grzewczej K9 | 0 | 18 | Kontrola parametrów glikolu z instalacji grzewczej K9 | 0
19 | Pozostałe usługi | 0 | 19 | Odczynniki do korekcji obiegów wodno-parowych, członu ciepłowniczego oraz do kontroli automatycznej aparatury kontrolno-pomiarowej | 0 | części
SUMA |  | 0 | SUMA |  | 0
Cena netto [PLN] |  | 0